## רשימת מכשור 2015
הרשימה הזו מייצגת את כל המכשור שהיה מותקן בפרוטליקס בשנת 2015 ושימשה כרשימת הציוד לצורך החלטה על תוכנית רכישה של מלאי ח"ח מכשור. הרשימה אינה עדכנית ולא ניתן להסתמך עליה (עמית 04/02/21)
תיאור הציוד | יצרן | דגם | מערכת | מס' Tag | הערכת מחיר ב₪ | הערה
מד עכירות | מודקון / לאמיקו | OPTEK - CONVERTOR MODEL | צנטרפוגה | QIAH 02-9-042 | 70000
אנלייזר פחמן אורגני | THORNTON | 5000 | PW פיילוט | 1-TOC-1 | 50000
אנלייזר פחמן אורגני | Mettler Toledo | 5000TOC | PW STORAGE 2500 | 1-1-606-TOC-001 | 50000
אנלייזר פחמן אורגני | METTLER TOLEDO | 5000TOC | WFI-PRODUCTION/STORAGE | 1-1-25-TOC-1 | 50000
multi chanel | Mettler Toledo | 770MAX | 5000 | N/A | 10000
multi chanel | Mettler Toledo | 770MAX | 2500 | N/A | 10000
אנלייזר קשיות | ABB ISRAEL | AW101/.1.2.1.1 | HSW | 1-1-57-HIC-1 | 18000
מד זרימה | Liquid Controls Sponsler | SP3/4-CS-PHL-3/4G-6MCIX3A | CDI | 1-1-134-FIC-1 | 14000
מד זרימה | Liquid Controls Sponsler | SP3/4-CS-PHL-3/4G-6MCIX3A | CDI | 1-1-134-FIC-3 | 14000
משדר זרימה | Liquid Controls Sponsler | SP3/4-CS-PHL -3/4G-6MCIX3A | PW PRODUCTION 2500 | 1-1-604-FIT-001 | 12000
מד מפלס | E+H | MICROPILOT M FMR245-AETEJAA2AA | NaOH | 1-1-5-LC-1 | 120000
מד מפלס | E+H | MICROPILOT M FMR245-AETEJAA2AA | ACID | 1-1-141-LC-1 | 120000
מד מפלס | E+H | LEVELFLEX M FMP43-AS5TDJB21A2B | WFI-PRODUCTION/STORAGE | 25-LT-001 | 12000
מד מפלס | E+H | LEVELFLEX M FMP41C-AATDKB21A2A | SW SYSTEM | 1-1-132-LIC-1 | 12000
משדר לחץ | LABOM | LABOM - CV3110 | צנטרפוגה | PIAL 02-9-020 | 10000
משדר לחץ | LABOM | LABOM - CV3110 | צנטרפוגה | PIAL 02-9-534 | 10000
multi chanel | THORNTON | 770 max | PW פיילוט |  | 10000
מד כלור | E+H | transmitter : liquisys m CCM253-EK8005 FLOWFIT-W CCA250 | CLW | 1-1-1-CLIC-1 | 7000
מד מפלס | E+H | LIQUICAP M FMI52-A1BTDJA2A1A | CLW | 1-1-1-LC-1 | 10000
מד מפלס | E+H | LIQUICAP M FMI52-A1BTDJA2A1A | HSW | 1-1-57-LC-1 | 10000
multi chanel | torenton | torenton | WFI-PRODUCTION/STORAGE | 25-CIT-1 | 10000
משדר לחץ | LABOM | LABOM - CV3110 | צנטרפוגה | PIC 02-9-047 | 10000
מד זרימה | ABB ISRAEL | ABB - FEH311 | צנטרפוגה | FIC 02-9-041 | 9133
משדר חמצן | Drager | polytron 7000 | GAS phase cell bank | 1-2-2010-OM-2 | 7500
מד כלור | E+H | Element : ccs140 transmitter : liquisys m cell : flowfit cca250 | PRETREATMENT SYSTEM | 1-1-131-CLIC-1 | 7000 | ניתן לישם פתרון ידני
אלקטרודת מוליכות | E+H | Element : cls21-c1e4a Transmitter : liquisys m clm253-cd8005 | PRETREATMENT SYSTEM | 1-1-131-CIT 1 | 7000 | פוגע באיכות הסביבה ולכן סומן כמשבית
אלקטרודת מוליכות | Mettler Toledo | Inpro 7108 1.5"TC 5200800 M400 | MEDIA | 1-1-56-CIC-1 | 4000
מד רדוקס | EUTECH INSTRUMENT | Sensor: Pt4805-DPA-SC-S8 Transmiter: ALPHA pH800 | SW SYSTEM | 1-1-132-ORP-1 | 7000
מד לחץ | LABOM | LABOM - BH4200 | צנטרפוגה | PI 02-9-019 | 6708
מד רעידות | GEAיצור עצמי | HW - sensor messtechnik pch | צנטרפוגה | NAH/HH01-9-018 | 6615
משדר לחץ | E+H | PMP46-RE13SBJPGD | PW STORAGE 2500 | 1-1-606-PIT-007 | 6000
משדר לחץ | Carabar M | D800AB0112A | WFI-PRODUCTION/STORAGE | 25-PIC-1 | 6000
משדר לחץ | E+H | CERABAR M PMC45 | RO PRODUCTION | 1-1-133-PIC-2 | 6000
משדר לחץ | E+H | CB012C01024 | RO PRODUCTION | 1-1-133-PIC-6 | 6000
מד ובקר לחץ | E+H | CB012C01024 | RO PRODUCTION | 1-1-133-PIC-1 | 6000
משדר לחץ | E+H | CERABAR M PMP46-RE17P1JPDGD | MEDIA | 1-1-56-PC-1 | 6000
משדר לחץ | E+H | CERABAR M PMP46-RE17P1JPDGD | MEDIA | 1-1-56-PC-2 | 6000
משדר לחץ | E+H | CERABAR M PMP46-RE13SVJPDGD | CRUDE | 1-1-28-PC-2 | 6000
משדר לחץ | E+H | CERABAR M PMP46-RE13SVJPDGD | CRUDE | 1-1-28-PC-1 | 6000
משדר לחץ | E+H | CERABAR M PMP46-RE13SVJPDGD | HARVEST | 1-1-27-PC-1 | 6000
משדר לחץ | E+H | CERABAR M PMP46-RE13SVJPDGD | COLUMN 2/3 | 1-1-3-PC-1 | 6000
משדר לחץ | E+H | CERABAR M PMP46-RE13SVJPDGD | COLUMN 4/5 | 1-1-4-PC-1 | 6000
מד מפלס | E+H | LIQUCAP M FMI52-A1ATJJA1A1A | PW STORAGE 2500 | 1-1-606-LT-002 | 5111
סעפת 20 ברז (מפעיל)ים | FESTO ISRAEL | FESTO | צנטרפוגה | N/A | 5000
משדר לחץ | Baumer | PBMH 25B72RA14481202000 | DISTILLERY | 1-1-40-PT-01 | 5000
משדר לחץ | Baumer | PBMH 25B72RA14481202000 | DISTILLERY | 1-1-40-PT-02 | 5000
משדר לחץ | Baumer | PBMH 25B72RA14481202000 | DISTILLERY | 1-1-40-PT-03 | 5000
LOAD CELL | TEDEA | 3410 | MEDIA | 1-1-8-WC-1 | 1500
LOAD CELL | REVERE | RLC | CRUDE | 1-1-28-WC-1 | 1500
LOAD CELL | TEDEA | 3410 | CRUDE | 1-1-28-WC-2 | 1500
LOAD CELL | REVERE | RLC | CRUDE | 1-1-30-WC-1 | 1500
LOAD CELL | REVERE | RLC | CRUDE | 1-1-31-WC-2 | 1500
LOAD CELL | REVERE | RLC | CRUDE | 1-1-31-WC-1 | 1500
LOAD CELL | TEDEA | 3410 | HARVEST | 1-1-27-WC-1 | 1500
מד מהירות | p+f | KFD2-UFC-EX1.D | HARVEST | 1-1-27-SIC-1 | 4500
LOAD CELL | TEDEA | 3410 | COLUMN 1 | 1-1-144-TV-WT-01 | 1500
LOAD CELL | TEDEA | 3410 | COLUMN 1 | 1-1-144-TV-WC-06 | 1500
LOAD CELL | TEDEA | 3410 | COLUMN 1 | 1-1-144-TV-WT-02 | 1500
LOAD CELL | TEDEA | 3410 | COLUMN 1 | 1-1-144-TV-WT-03 | 1500
LOAD CELL | TEDEA | 3410 | COLUMN 1 | 1-1-144-TV-WT-05 | 1500
LOAD CELL | TEDEA | 3410 | COLUMN 1 | 1-1-144-TV-WT-04 | 1500
LOAD CELL | TEDEA | RLC | COLUMN 2/3 | 1-1-3-WC-1 | 1500
LOAD CELL | TEDEA | RLC | COLUMN 2/3 | 1-1-3-WC-2 | 1500
LOAD CELL | TEDEA | 3510 | COLUMN 4/5 | 1-1-4-WC-1 | 1500
LOAD CELL | ZEMIC | BM11-C3-50KG-3B-SC | COLUMN 4/5 | 1-1-4-WC-2 | 1500
מפסק גובה | E+H ISRAEL | E+H - FTL50H | צנטרפוגה | LSH 01-9-016 | 4226
אלקטרודת מוליכות | Mettler Toledo | Inpro 7108 1.5"TC 5200800 M400 | CRUDE | 1-1-28-CIC-2 | 4000
משדר מוליכות | Mettler Toledo | M400 | NaOH | 1-1-5-CIC-1 | 4000
משדר מוליכות | METTLER TOLEDO | M400 | ACID | 1-1-141-CIC-1 | 4000
משדר PH | Mettler Toledo | PH-2100e | MEDIA PILOT | 1-2-2-PHI-1 | 4000
LOAD CELL | REVERE | RLC | MEDIA | 1-1-56-WC-1 | 4000
אלקטרודת מוליכות | METTLER TOLEDO | inpro 7100/12/425/4435 pn 52003793 | NaOH | 1-1-5-CIC-1 | 3596.5 | ציוד שחסר במלאי עקב החלפות (נשלחה דרישה)
משדר PH | Mettler Toledo | M400 | MEDIA | 1-1-8-PH-1 | 4000
משדר מוליכות | Mettler Toledo | M400 | MEDIA | 1-1-8-CIC-1 | 4000
משדר מוליכות | Mettler Toledo | M400 | CRUDE | 1-1-28-CIC-2 | 4000
אלקטרודת מוליכות | METTLER TOLEDO | inpro 7100/12/425/4435 pn 52003793 | ACID | 1-1-141-CIC-1 | 3596.5 | ציוד שחסר במלאי עקב החלפות (נשלחה דרישה)
משדר PH | Mettler Toledo | M400 | CRUDE | 1-1-28-PH-2 | 4000
משדר מוליכות | Mettler Toledo | M400 | CRUDE | 1-1-30-CIC-1 | 4000
משדר PH | Mettler Toledo | M400 | CRUDE | 1-1-30-CIC-1 | 4000
משדר PH | Mettler Toledo | M400 | HARVEST | 1-1-27-PH-1 | 4000
משדר מוליכות | Mettler Toledo | M400 | HARVEST | 1-1-27-CIC-1 | 4000
מפסק גובה | E+H | LIQUIPHANT M FL50 | HARVEST | 1-1-27-LSL-1 | 4000
משדר PH | Mettler Toledo | 2100 | COLUMN 1 | 1-1-144-TV-PHT/I-1 | 4000
משדר PH | Mettler Toledo | 2100 | COLUMN 1 | 1-1-144-TV-PHT/I-3 | 4000
משדר PH | Mettler Toledo | 2100 | COLUMN 1 | 1-1-144-TV-PHT/I-4 | 4000
משדר PH | Mettler Toledo | 2100 | COLUMN 1 | 1-1-144-TV-PHT/I-6 | 4000
משדר PH | Mettler Toledo | M400 | COLUMN 2/3 | 1-1-3-PH-1 | 4000
משדר מוליכות | Mettler Toledo | M400 | COLUMN 2/3 | 1-1-3-CIC-1 | 4000
משדר מוליכות | Mettler Toledo | M400 | COLUMN 2/3 | 1-1-3-CIC-2 | 4000
משדר מוליכות | Mettler Toledo | M400 | COLUMN 4/5 | 1-1-4-CIC-1 | 4000
משדר PH | Mettler Toledo | M400 | COLUMN 4/5 | 1-1-4-PH-1 | 4000
אלקטרודת מוליכות | METTLER TOLEDO | 233E223 Transmitter: 770 Max -775-LA2 | PW PRODUCTION 2500 | 1-1-604 -CIT/TIT-005 | 3500
אלקטרודת מוליכות | METTLER TOLEDO | SENSOR: 233E223 Transmitter: 770 Max -775-LA2 | PW STORAGE 2500 | 1-1-606- CIT/TIT-001 | 3500
אלקטרודת מוליכות | Mettler Toledo | SENSOR: 233E223 Transmitter: 770 Max | RO PRODUCTION | 1-1-133-CIC-1 | 2500
אלקטרודת מוליכות | Mettler Toledo | SENSOR: 233E223 Transmitter: 770 Max | RO PRODUCTION | 1-1-133-CIC-2 | 2500
מד מפלס | milan | מצוף | צנטרפוגה | 27-LIC-1 | 3000
מפסק גובה נמוך | E+H ISRAEL | E+H - FTL50H | צנטרפוגה | 27-LSL-1 | 4226
מפסק זרימה | negele | FKS-141 | PW פיילוט | 1-FS-1 | 3000
מד רדוקס | Sensor: Metler Toledo Transmitter: EUTECH INSTRUMENT | Sensor: Pt4805-DPA-SC-S8 Transmiter: ALPHA pH500 | PW PRETREAMENT 2500 | 1-1-605-ORP-001 | 7000
מד זרימה | E+H | Flowphant T DTT35-A1C111DB2AAB | RO PRODUCTION | 1-1-133-FIC-1 | 3000
מד זרימה | E+H | Flowphant T DTT35-A1C111DB2AAB | RO PRODUCTION | 1-1-133-FIC-4 | 3000
ברז (מפעיל) בקרה | SIEMENS | Acvatix SKD 60 | AHU-WH | 1-2-51021-TCV-1 | 1600
ברז (מפעיל) בקרה | siemens | 0155 02A | AHU-N02 | 1-1-51005-MVD-N02-01 | 3000
ברז (מפעיל) בקרה | SIEMENS | ACVITEX SQX62 | AHU-N01 | 1-1-51005-CV-N01-04 | 3000
ברז (מפעיל) בקרה | SIEMENS | ACVITEX SQX62 | AHU-N02 | 1-1-51005-CV-N02-04 | 3000
ברז (מפעיל) בקרה | SIEMENS | Acvatix SKD 60 | Air Compressor | 1-1-41001-TCV-1 | 1600
משדר לחץ | ELCON | ELCON | COLUMN 1 | 1-1-144-PT-1 | 3000
משדר לחץ | ELCON | ELCON | COLUMN 1 | 1-1-144-PT-2 | 3000
משדר טמפרטורה | LABOM | LABOM GA2610 | צנטרפוגה | TI 02-9-053 | 2600
משדר תדר למהירות | KAMA | PF KFD2-UFC-1.D | צנטרפוגה | N/A | 2500
משדר תדר למהירות | KAMA | PF KFD2-UFC-1.D | צנטרפוגה | 27-SIC-1 | 2500
משדר מוליכות | EUTECH INSTRUMENT | Alpha con500 | PW PRODUCTION 2500 | 1-1-604-CIT-001 | 2500
משדר מוליכות | EUTECH INSTRUMENT | ECCS10-0-1S Transmitter: Alpha Con 500 | PW PRODUCTION 2500 | 1-1-604-CIT-002 | 2500
משדר מוליכות | EUTECH INSTRUMENT | Alpha con500 | PW PRODUCTION 2500 | 1-1-604-CIT-004 | 2500
מפסק זרימה | NEW FLOW | MF-200 1/2" NPT F32A5005 | PW PRODUCTION 2500 | 1-1-604-FS-001 | 2500
מד מפלס | מדיד | FL052L | PW PRETREAMENT 2500 | 1-1-605-LT-001 | 2500
משדר מוליכות | EUTECH INSTRUMENT | Alpha con500 | PW PRETREAMENT 2500 | 604-CIT-004 | 2500
מפסק לחץ הפרשי | SIEMENSE | QBM81-5 | 51001-AHU-01 | 1-1-51001-PDS-01/2 | 2500
אלקטרודת מוליכות | Mettler Toledo | SENSOR: 233E223 Transmitter: 770 Max | RO PRODUCTION | 1-1-133-CIC-5 | 2500
מד טמפרטורה | Mettler Toledo | SENSOR: PT1000 Transmitter: 770 Max | RO PRODUCTION | 1-1-133-TIC-1 | 2500
אלקטרודת מוליכות | Mettler Toledo | SENSOR: 233E223 Transmitter: 770 Max | CDI | 1-1-134-CIC-1 | 2500
מד טמפרטורה | Mettler Toledo | SENSOR: PT1000 Transmitter: 770 Max | RO PRODUCTION | 1-1-133-TIC-2 | 2500
אלקטרודת מוליכות | Mettler Toledo | SENSOR: 233E223 Transmitter: 770 Max | CDI | 1-1-134-CIC-2 | 2500
מד טמפרטורה | Mettler Toledo | SENSOR: PT1000 Transmitter: 770 Max | RO PRODUCTION | 1-1-133-TIC-5 | 2500
מפסק לחץ נמוך | E+H | Ceraphant T PTP35-A2A13P1DB4 | RO PRODUCTION | 1-1-133-PSL-1 | 2500
אלקטרודת מוליכות | Mettler Toledo | InPro 7108/1.5" TC-VP Cable: 58-080-205 Controller: M-400 | MEDIA PILOT | 1-2-2-CI-1 | 2500
מד טמפרטורה | Mettler Toledo | SENSOR: PT1000 Transmitter: 770 Max | CDI | 1-1-134-TIC-2 | 2500
אלקטרודת מוליכות | Mettler Toledo | Inpro 7108 1.5"TC 5200800 cond 7100e | MEDIA | 1-1-8-CIC-1 | 2000
אלקטרודת מוליכות | Mettler Toledo | Inpro 7108 1.5"TC 5200800 M400 | CRUDE | 1-1-30-CIC-1 | 2000
מד מפלס | milan | מצוף רציף | HARVEST | 1-1-27-LIC-1 | 2500
משדר טמפרטורה | LABOM | LABOM GA2610 | צנטרפוגה | TI 02-9-504 | 2300
מד מפלס | MADID/noga | FL52L | PW פיילוט | 1-LIC-1 | 2000
מפסק זרימה | Negele | FKS 141 | PW STORAGE 2500 | 1-1-606-FS-001 | 3000
מפסק גובה | COR | COR | DISTILLERY | 1-1-40-LC-09 | 2000
מפסק גובה | COR | COR | DISTILLERY | 1-1-40-LS-09 | 2000
מד מפלס | ELCON/BD sensors | 18.605 | PRETREATMENT SYSTEM | 1-1-131-LIC-1 | 2000
מפסק טמפרטורה | E+H | Thrmophant T TTR35-A2A111DB1AAB | RO PRODUCTION | 1-1-133-TS-4 | 2000
מפסק טמפרטורה | E+H | Thrmophant T TTR35-A2A111DB1AAB | RO PRODUCTION | 1-1-133-TS-5 | 2000
מפסק זרימה | New Flow | MF200 0.75" | CDI | 1-1-134-FSL-1 | 2000
מפסק זרימה | New Flow | MF200 0.75" | CDI | 1-1-134-FSL-2 | 2000
משדר זרימה | FLOW-X3 | F3.00.H | CHILLER | 1-1-910-FT-1 | 4000
משדר זרימה | FLOW-X3 | F3.00.H | CHILLER | 1-1-910-FT-2 | 4000
אלקטרודת PH | Mettler Toledo | Inpro 3253/120/PT100 pH2100 | MEDIA | 1-1-8-PH-1 | 2000
אלקטרודת מוליכות | Mettler Toledo | Inpro 3253I/SV/120 M400 | HARVEST | 1-1-27-CIC-1 | 2000
משדר לחץ | ELCON | ELCON | MEDIA | 1-1-8-PC-1 | 3000
אלקטרודת PH | Mettler Toledo | Inpro 3253I/SV/120 M400 | CRUDE | 1-1-28-PH-2 | 2000
אלקטרודת מוליכות | Mettler Toledo | Inpro 7108 1.5"TC 5200800 cond 7100e | COLUMN 1 | 1-1-144-TV-CONDT/I-1 | 2000
אלקטרודת PH | Mettler Toledo | Inpro 3253I/SV/120 M400 | CRUDE | 1-1-30-PH-1 | 2000
אלקטרודת PH | Mettler Toledo | Inpro 7108 1.5"TC 5200800 M400 | HARVEST | 1-1-27-PH-1 | 2000
אלקטרודת מוליכות | Mettler Toledo | Inpro 7108 1.5"TC 5200800 cond 7100e | COLUMN 1 | 1-1-144-TV-CONDT/I-4 | 2000
אלקטרודת PH | Mettler Toledo | Inpro 3253/120/PT100 pH2100e | COLUMN 1 | 1-1-144-TV-PHT/I-1 | 2000
אלקטרודת PH | Mettler Toledo | Inpro 3253/120/PT100 pH2100e | COLUMN 1 | 1-1-144-TV-PHT/I-3 | 2000
אלקטרודת PH | Mettler Toledo | Inpro 3253/120/PT100 pH2100e | COLUMN 1 | 1-1-144-TV-PHT/I-4 | 2000
אלקטרודת PH | Mettler Toledo | Inpro 3253/120/PT100 pH2100e | COLUMN 1 | 1-1-144-TV-PHT/I-6 | 2000
אלקטרודת מוליכות | Mettler Toledo | Inpro 7108 1.5"TC 5200800 cond 7100e | COLUMN 1 | 1-1-144-TV-CONDT/I-3 | 2000
אלקטרודת מוליכות | Mettler Toledo | Inpro 7108 1.5"TC 5200800 cond 7100e | COLUMN 1 | 1-1-144-TV-CONDT/I-6 | 2000
אלקטרודת מוליכות | Mettler Toledo | Inpro 7108 1.5"TC 5200800 cond 7100e | COLUMN 2/3 | 1-1-3-CIC-1 | 2000
אלקטרודת מוליכות | Mettler Toledo | Inpro 7108 1.5"TC 5200800 cond 7100e | COLUMN 2/3 | 1-1-3-CIC-2 | 2000
משדר מוליכות | Mettler Toledo | 7100 | COLUMN 1 | 1-1-144-TV-CONDT/I-1 | 2000
משדר מוליכות | Mettler Toledo | 7100 | COLUMN 1 | 1-1-144-TV-CONDT/I-4 | 2000
משדר מוליכות | Mettler Toledo | 7100 | COLUMN 1 | 1-1-144-TV-CONDT/I-3 | 2000
משדר מוליכות | Mettler Toledo | 7100 | COLUMN 1 | 1-1-144-TV-CONDT/I-6 | 2000
אלקטרודת PH | Mettler Toledo | Inpro 3253/120/PT100 pH2100 | COLUMN 2/3 | 1-1-3-PH-1 | 2000
אלקטרודת מוליכות | Mettler Toledo | Inpro 7108 1.5"TC 5200800 M400 | COLUMN 4/5 | 1-1-4-CIC-1 | 2000
משדר PH | Mettler Toledo | M400 | COLUMN 2/3 | 1-1-3-PH-2 | 4000
אלקטרודת PH | Mettler Toledo | Inpro 3253/120/PT100 pH2100e | COLUMN 2/3 | 1-1-3-PH-2 | 2000
מד כלור | Prominent | Sensor: CLE3-DMT-5ppm Transmitter: DMT AW 090C10E000 | PW PRETREAMENT 2500 | 1-1-605-CL-001 | 10000
אלקטרודת מוליכות | THORNTON | 58 031 234 | PW פיילוט | 1-CIC-1&1-TIC-3 | 4200
אלקטרודת PH | Mettler Toledo | Inpro 3253I/SV/120 M400 | COLUMN 4/5 | 1-1-4-PH-1 | 2000
ברז בקרה (מפעיל) | SIMENS | Acvatix SKD 60 | AHU-1 PILOT | 1-2-3-TCV-1 | 1600
אלקטרודת PH | Mettler Toledo | inpro 3253i | HARVST | 1-1-27-PH-1 | 1505 | ציוד שחסר במלאי עקב החלפות (נשלחה דרישה)
אלקטרודת PH | Mettler Toledo | inpro 3253i | CRUDE | 1-1-31-PH-1 | 1505 | ציוד שחסר במלאי עקב החלפות (נשלחה דרישה)
ברז (מפעיל) בקרה | siemens | GMA 161.9E | PW פיילוט | 1-TCV-1 | 800 | משבית בקרת קרור, מהנסיון אפשר לחיות בלעדיו עם קצת רצון טוב
משדר טמפרטורה | Sensor: Elcon Transmitter: E+H | Sensor: PT-100 TH-39 Transmitter:TMT 121 | PW STORAGE 2500 | 1-1-606-TE/TT-001 | 1500
משדר טמפרטורה | Sensor: Elcon Transmitter: E+H | Sensor: PT-100 TH-39 Transmitter:TMT 121 | PW STORAGE 2500 | 1-1-606-TE/TT-003 | 1500
משדר טמפרטורה | Sensor: Elcon Transmitter: E+H | Sensor: PT-100 TH-39 Transmitter:TMT 121 | PW STORAGE 2500 | 1-1-606-TE/TT-004 | 1500
מפסק זרימה | EGE | ST-421-KH-A4 | CLW | 1-1-1-FS-1 | 1500
מפסק זרימה | EGE | ST-421-KH-A4 | CLW | 1-1-1-FS-2 | 1500
מפסק זרימה | EGE | ST-421-KH-A4 | CLW | 1-1-1-FS-3 | 1500
מפסק זרימה | EGE | ST-421-KH-A4 | HSW | 1-1-57-FS-1 | 1500
משדר טמפרטורה | E+H | TMT 121 | WFI-PRODUCTION/STORAGE | 25-TT-1 | 1500
מפסק זרימה | EGE | SN 450/1 A4-GR | WFI DISTRIBUTION | 1-1-26-FS-1 | 1500
ברז (מפעיל) בקרה | Belimo | NR C24A/SR | WFI DISTRIBUTION | 1-1-26-TCV-2 | 1500
ברז (מפעיל) בקרה | Belimo | NR C24A/SR | WFI DISTRIBUTION | 1-1-26-TCV-1 | 1500
מד ומשדר טמפ' | E+H-משדר סנסור-מגטרון | TMT122-משדר PT100-סנסור | SW SYSTEM | 1-1-2010-TI-513 | 1500
LOAD CELL | ZEMIC | ZEMIC | MEDIA PILOT | 1-2-2-WC-1 | 500
LOAD CELL | ZEMIC | BM8H-C3-2.09-6B-6-AI (X3) | MEDIA PILOT | 1-2-2-W-1 | 500
ראש שקילה | מאזני שקל | מירב 5000 | QC LAB | 1-2-2010-W-130 | 1500
ראש שקילה | מאזני שקל | מירב 4000 | QC LAB | 1-2-2010-W-129 | 1500
ראש שקילה | מאזני שקל | מירב 4000 | QC LAB | 1-2-2010-W-128 | 1500
ראש שקילה | מאזני שקל | מירב 5000 | QC LAB | 1-2-2010-W-10 | 1500
ראש שקילה | BW | BW | GAS phase cell bank | 1-2-2010-W-131 | 1500
ראש שקילה | מאזני שקל | מירב 4000 | WH-B2 DEVICE MONITORING | 1-2-2010-W-139 | 1500
משדר נק' הטל | COMET | T0213 | AHU-N01 | 1-1-51005-DPTE-N01-01 | 1500
משדר נק' הטל | COMET | T0213 | AHU-N02 | 1-1-51005-DPTE-N02-01 | 1500
משדר נקודת טל | Rotronic | HygroFlex | Air Compressor | 41001-DPT-2 | 1500
משדר נקודת טל | Rotronic | HygroFlex | Air Compressor | 41001-DPT-1 | 1500
מפסק גובה | Custom Biogenic system | LA-2B | R&D | 1-2-TA-33 | 1500
מפסק גובה | Custom Biogenic system | LA-2B | R&D | 1-2-TA-34 | 1500
מפסק גובה | Custom Biogenic system | LA-2B | R&D | 1-2-TA-35 | 1500
מפסק גובה | Custom Biogenic system | LA-2B | R&D | 1-2-TA-06 | 1500
ראש שקילה | מאזני שקל | מירב 4000 | R&D | W-130 | 1500
מפסק גובה | Custom Biogenic system | LA-2B | WH-B4 DEVICE MONITORING | 1-4-LSL-13 | 1500
מפסק גובה | Custom Biogenic system | LA-2B | WH-B4 DEVICE MONITORING | 1-4-LSL-14 | 1500
מפסק גובה | Custom Biogenic system | LA-2B | WH-B4 DEVICE MONITORING | 1-4-LSL-22 | 1500
מפסק גובה | Custom Biogenic system | LA-2B | WH-B4 DEVICE MONITORING | 1-4-LSL-23 | 1500
מפסק גובה | custom biogenic systems | LA-2B | DS ייצור | 1-1- 2010-LSL-18 | 1500
מפסק גובה | custom biogenic systems | LA-2B | DS ייצור | 1-1- 2010-LSL-19 | 1500
משדר טמפרטורה | WIKA | T32.1S.01S-Z | COLUMN 1 | 1-1-144-TV-TT-2 | 1500
משדר טמפרטורה | Controtec. | משדר+PT-100 | COLUMN 1 | 1-1-144-TV-TT-3 | 1500
משדר טמפרטורה | Controtec. | משדר+PT-100 | COLUMN 1 | 1-1-144-TV-TT-4 | 1500
משדר טמפרטורה | Controtec. | משדר+PT-100 | COLUMN 1 | 1-1-144-TV-TT-5 | 1500
משדר טמפרטורה | Controtec. | משדר+PT-100 | COLUMN 1 | 1-1-144-144-TT-6 | 1500
אלקטרודת PH | Mettler Toledo | inpro 3250 | MEDIA | 1-1-8-PH-1 | 1467 | ציוד שחסר במלאי עקב החלפות (נשלחה דרישה)
מד טמפרטורה | E+H | Sensor: PT-100 Transmitter:TMT 121 | PW PRETREAMENT 2500 | 1-1-605-TT-002 | 1200
מד טמפרטורה | E+H | Sensor: PT-100 Transmitter:TMT 121 | PW PRETREAMENT 2500 | 1-1-605-TT-001 | 1200
משדר לחץ | ELCON | 30.800G | CLW | 1-1-1-PC-1 | 1200
משדר לחץ | ELCON | 30.800G | HSW | 1-1-57-PC-1 | 1200
משדר לחץ הפרשי | Micatrone | MF-P | 51001-AHU-01 | 1-1-51001-PDT-201 | 1200
משדר לחץ הפרשי | Micatrone | MF-P | 51001-AHU-01 | 1-1-51001-PDT-204 | 1200
משדר לחץ הפרשי | Micatrone | MF-P | 51001-AHU-01 | 1-1-51001-PDT-29 | 1200
משדר לחץ הפרשי | Micatrone | MF-P | 51001-AHU-01 | 1-1-51001-PDT-216 | 1200
משדר לחץ הפרשי | Micatrone | MF-P | 51001-AHU-01 | 1-1-51001-PDT-221 | 1200
משדר לחץ הפרשי | Micatrone | MF-P | 51001-AHU-02 | 1-1-51001-PDT-214 | 1200
משדר לחץ הפרשי | Micatrone | MF-P | 51001-AHU-02 | 1-1-51001-PDT-215 | 1200
משדר לחץ הפרשי | Micatrone | MF-P | 51001-AHU-02 | 1-1-51001-PDT-217 | 1200
משדר לחץ הפרשי | Micatrone | MF-P | 51001-AHU-03 | 1-1-51001-PDT-200 | 1200
מד לחץ הפרשי | Micatrone | MF-P | AHU-1 PILOT | 1-2- 3-PDI-142 | 1200
מד לחץ הפרשי | Micatrone | MF-P | AHU-1 PILOT | 1-2- 3-PDI-143 | 1200
מד לחץ הפרשי | Micatrone | MF-P | AHU-1 PILOT | 1-2- 3-PDI-141 | 1200
מד לחץ הפרשי | Micatrone | MF-P | AHU-1 PILOT | 1-2- 3-PDI-148 | 1200
מד לחץ הפרשי | Micatrone | MF-P | AHU-1 PILOT | 1-2- 3-PDI-146 | 1200
מד לחץ הפרשי | Micatrone | MF-P | AHU-1 PILOT | 1-2- 3-PDI-145 | 1200
מד לחץ הפרשי | Micatrone | MF-P | AHU-1 PILOT | 1-2-3-PDI-135 | 1200
מד לחץ הפרשי | Micatrone | MF-P | AHU-1 PILOT | 1-2- 3-PDI-133 | 1200
מד לחץ הפרשי | Micatrone | MF-P | AHU-1 PILOT | 1-2-3-PDI-132 | 1200
מד לחץ הפרשי | Micatrone | MF-P | AHU-1 PILOT | 1-2-3-PDI-140 | 1200
משדר טמפרטורה | ROTRONIC | Higroflex HF320-DB1XXXX | AHU-1 PILOT | 1-2-3-TIC-140 | 1200
מד לחץ הפרשי | Micatrone | MF-P | AHU-1 PILOT | 1-2-3-PDI-139 | 1200
משדר לחות | ROTRONIC | Higroflex HF320-DB1XXXX | AHU-1 PILOT | 1-2-3-RHIC-139 | 1200
מד טמפרטורה | ROTRONIC | Higroflex HF320-DB1XXXX | AHU-1 PILOT | 1-2-3-TIC-139 | 1200
מד לחץ הפרשי | Micatrone | MF-P | AHU-1 PILOT | 1-2-3-PDI-138 | 1200
מד לחץ הפרשי | Micatrone | MF-P | AHU-1 PILOT | 1-2-3-PDI-136 | 1200
משדר לחות | ROTRONIC | Higroflex HF320-DB1XXXX | AHU-1 PILOT | 1-2-3-RHIC-136 | 1200
מד טמפרטורה | ROTRONIC | Higroflex HF320-DB1XXXX | AHU-1 PILOT | 1-2-3-TIC-136 | 1200
מד לחץ הפרשי | Micatrone | MF-P | AHU-1 PILOT | 1-2-3-PDI-134 | 1200
מד טמפרטורה | ROTRONIC | Higroflex HF320-DB1XXXX | AHU-1 PILOT | 1-2-3-TIC-134 | 1200
מד לחץ הפרשי | Micatrone | MF-P | AHU-1 PILOT | 1-2-3-PDIC-21 | 1200
מד לחות משולב טמפ' | Comet | T3113 4-20ma | AHU-WH | 1-2-51021-HIC-1 | 1200
משדר לחות | Autonics | RH+T | AHU-WH | 1-2-2010-HIC-2 | 1200
מד טמפרטורה | Autonics | RH+T | AHU-WH | 1-2-2010-TIC-2 | 1200
מד לחץ הפרשי | Micatrone | MF-P | AHU-WH | 1-2-2010-PI-4 | 1200
משדר לחות | Autonics | RH+T | AHU-WH | 1-2-2010-HI-1 | 1200
מד טמפרטורה | Autonics | RH+T | AHU-WH | 1-2-2010-TI-3 | 1200
משדר טמפרטורה | ROTRONIC | HF4 | AHU-38 | 1-1-38-TC-1 | 1200
משדר לחות | ROTRONIC | HF4 | AHU-38 | 1-1-38-HC-1 | 1200
מד לחץ הפרשי | Micatrone | MF-P | AHU-38 | 1-1-38-PC-1 | 1200
משדר טמפרטורה | ROTRONIC | HF332SB1XDX | AHU-39 | 1-1-39-TIC-2 | 1200
משדר לחות | ROTRONIC | HF332SB1XDX | AHU-39 | 1-1-39-HC-2 | 1200
משדר טמפרטורה | ROTRONIC | HF332SB1XDX | AHU-39 | 1-1-39-TIC-4 | 1200
משדר טמפרטורה | ROTRONIC | HF332SB1XDX | AHU-39 | 1-1-39-TIC-3 | 1200
משדר טמפרטורה | ROTRONIC | HF332SB1XDX | AHU-39 | 1-1-39-TIC-5 | 1200
משדר טמפרטורה | ROTRONIC | HF332SB1XDX | AHU-39 | 1-1-39-TIC-1 | 1200
מד לחץ הפרשי | Micatrone | MF-P | AHU-39 | 1-1-39-PIC-1 | 1200
מד לחץ הפרשי | Micatrone | MF-P | AHU-39 | 1-1-39-PIC-2 | 1200
מד לחץ הפרשי | Micatrone | MF-P | AHU-39 | 1-1-39-PIC-3 | 1200
מד לחץ הפרשי | Micatrone | MF-P | AHU-39 | 1-1-39-PIC-4 | 1200
מד לחץ הפרשי | Micatrone | MF-P | AHU-39 | 1-1-39-PIC-5 | 1200
משדר טמפרטורה | ROTRONIC | HF3 | AHU-40 | 1-1-40-TIC-1 | 1200
משדר טמפרטורה | ROTRONIC | HF3 | AHU-40 | 1-1-40-TIC-5 | 1200
משדר טמפרטורה | ROTRONIC | HF3 | AHU-40 | 1-1-40-TIC-6 | 1200
משדר טמפרטורה | ROTRONIC | HF332SB1XDX | AHU-40 | 1-1-40-TIC-2 | 1200
משדר טמפרטורה | ROTRONIC | HF332SB1XDX | AHU-40 | 1-1-40-HIC-2 | 1200
משדר טמפרטורה | ROTRONIC | HF3 | AHU-40 | 1-1-40-TIC-7 | 1200
משדר טמפרטורה | ROTRONIC | HF332SB1XDX | AHU-40 | 1-1-40-TIC-3 | 1200
משדר לחות | ROTRONIC | HF332SB1XDX | AHU-40 | 1-1-40-HC-3 | 1200
משדר טמפרטורה | ROTRONIC | HF332SB1XDX | AHU-40 | 1-1-40-TIC-4 | 1200
משדר לחות | ROTRONIC | HF332SB1XDX | AHU-40 | 1-1-40-HC-4 | 1200
משדר טמפרטורה | ROTRONIC | HF3 | AHU-40 | 1-1-40-TIC-10 | 1200
משדר טמפרטורה | ROTRONIC | HF3 | AHU-40 | 1-1-40-TIC-8 | 1200
משדר לחות | ROTRONIC | HF332SB1XDX | AHU-40 | 1-1-40-HC-8 | 1200
מד לחץ הפרשי | Micatrone | MF-P | AHU-40 | 1-1-40-PIC-1 | 1200
מד לחץ הפרשי | Micatrone | MF-P | AHU-40 | 1-1-40-PIC-2 | 1200
מד לחץ הפרשי | Micatrone | MF-P | AHU-40 | 1-1-40-PIC-3 | 1200
מד לחץ הפרשי | Micatrone | MF-P | AHU-40 | 1-1-40-PIC-4 | 1200
מד לחץ הפרשי | Micatrone | MF-P | AHU-40 | 1-1-40-PIC-5 | 1200
מד לחץ הפרשי | Micatrone | MF-P | AHU-40 | 1-1-40-PIC-6 | 1200
מד לחץ הפרשי | Micatrone | MF-P | AHU-40 | 1-1-40-PIC-8 | 1200
מד לחץ הפרשי | Micatrone | MF-P | AHU-40 | 1-1-40-PIC-7 | 1200
מד לחץ הפרשי | Micatrone | MF-P | AHU-40 | 1-1-40-PIC-9 | 1200
מד לחץ הפרשי | Micatrone | MF-P | AHU-40 | 1-1-40-PIC-10 | 1200
מד לחץ הפרשי | Micatrone | MF-P | AHU-N01 | 1-1-51005-PET-N01-02 | 1200
מד לחץ הפרשי | Micatrone | MF-P | AHU-N01 | 1-1-51005-PET-N01-03 | 1200
מד לחץ הפרשי | Micatrone | MF-P | AHU-N02 | 1-1-51005-PET-N02-01 | 1200
מד לחץ הפרשי | Micatrone | MF-P | AHU-N02 | 1-1-51005-PT-N02-236-01 | 1200
מד לחץ הפרשי | Micatrone | MF-P | AHU-N01 | 1-1-51005-PT-N01-202-01 | 1200
מד לחץ הפרשי | Micatrone | MF-P | AHU-N01 | 1-1-51005-PT-N01-203-01 | 1200
מד לחץ הפרשי | Micatrone | MF-P | AHU-N01 | 1-1-51005-PT-N01-205-01 | 1200
מד לחץ הפרשי | Micatrone | MF-P | AHU-N02 | 1-1-51005-PT-N02-109-01 | 1200
מד לחץ הפרשי | Micatrone | MF-P | AHU-N02 | 1-1-51005-PT-N02-237-01 | 1200
מד לחץ הפרשי | Micatrone | MF-P | AHU-N02 | 1-1-51005-PT-N02-208-01 | 1200
מד לחץ הפרשי | Micatrone | MF-P | AHU-N02 | 1-1-51005-PT-N02-230-01 | 1200
מד לחץ הפרשי | Micatrone | MF-P | AHU-N02 | 1-1-51005-PT-N02-150-01 | 1200
מד לחץ הפרשי | Micatrone | MF-P | AHU-N02 | 1-1-51005-PT-N02-149-01 | 1200
משדר טמפרטורה | Rotronic | HygroFlex | Air Compressor | 1-1-41001-TT-2 | 1200
משדר טמפרטורה | Rotronic | Hygroflex | WH-B4 DEVICE MONITORING | 1-4-TI-29 | 1200
משדר לחות | Rotronic | Hygroflex | WH-B4 DEVICE MONITORING | 1-4-RHI-3 | 1200
משדר טמפרטורה | Rotronic | Hygroflex | WH-B4 DEVICE MONITORING | 1-4-TI-28 | 1200
משדר לחות | Rotronic | Hygroflex | WH-B4 DEVICE MONITORING | 1-4-RHI-4 | 1200
משדר טמפרטורה | Rotronic | Hygroflex | WH-B4 DEVICE MONITORING | 1-4-TI-27 | 1200
משדר לחות | Rotronic | Hygroflex | WH-B4 DEVICE MONITORING | 1-4-RHI-1 | 1200
משדר טמפרטורה | Rotronic | Hygroflex | WH-B4 DEVICE MONITORING | 1-4-TI-32 | 1200
משדר לחות | Rotronic | Hygroflex | WH-B4 DEVICE MONITORING | 1-4-RHI-5 | 1200
משדר טמפרטורה | Rotronic | Hygroflex | WH-B4 DEVICE MONITORING | 1-4-TI-31 | 1200
משדר לחות | Rotronic | Hygroflex | WH-B4 DEVICE MONITORING | 1-4-RHI-2 | 1200
משדר טמפרטורה | Rotronic | Hygroflex | WH-B4 DEVICE MONITORING | 1-4-TI-381 | 1200
משדר לחות | Rotronic | Hygroflex | WH-B4 DEVICE MONITORING | 1-4-RHI-14 | 1200
משדר טמפרטורה | Rotronic | Hygroflex | WH-B4 DEVICE MONITORING | 1-4-TI-37 | 1200
משדר טמפרטורה | Rotronic | Hygroflex | WH-B4 DEVICE MONITORING | 1-4-TI-30 | 1200
משדר לחות | Rotronic | Hygroflex | WH-B4 DEVICE MONITORING | 1-4-RHI-6 | 1200
משדר טמפרטורה | Rotronic | Hygroflex | WH-B4 DEVICE MONITORING | 1-4-TI-36 | 1200
משדר לחות | Rotronic | Hygroflex | WH-B4 DEVICE MONITORING | 1-4-RHI-7 | 1200
מד לחץ הפרשי | Micatron | Micaflex MF-P | WH-B4 AHU-1 | 1-4-1-PDIC-3 | 1200
מד לחץ הפרשי | Micatron | Micaflex MF-P | WH-B4 AHU-3 | 1-4-1-AHU-3-PDIC-9 | 1200
מד לחץ הפרשי | Micatron | Micaflex MF-P | WH-B4 AHU-4 | 1-4-4-PDIC-1 | 1200
מד לחץ הפרשי | Micatron | Micaflex MF-P | WH-B4 AHU-4 | 1-4-4-PIC-3 | 1200
מד לחץ הפרשי | Micatron | Micaflex MF-P | WH-B4 AHU-4 | 1-4-4-PDIC-5 | 1200
משדר טמפרטורה | ROTRONIC | HF3 | 51001-AHU-01 | 1-1-51001-TT-201 | 1100
משדר טמפרטורה | ROTRONIC | HF3 | 51001-AHU-01 | 1-1-51001-TT-204 | 1100
משדר טמפרטורה | ROTRONIC | HF3 | 51001-AHU-01 | 1-1-51001-TT-29 | 1100
משדר טמפרטורה | ROTRONIC | HF3 | 51001-AHU-01 | 1-1-51001-TT-216 | 1100
משדר טמפרטורה | ROTRONIC | HF3 | 51001-AHU-01 | 1-1-51001-TT-221 | 1100
משדר טמפרטורה | ROTRONIC | HF3 | 51001-AHU-01 | 1-1-51001-TIC-5 | 1100
משדר טמפרטורה | ROTRONIC | HF3 | 51001-AHU-01 | 1-1-51001-TT-224 | 1100
משדר טמפרטורה | ROTRONIC | HF3 | 51001-AHU-02 | 1-1-51001-TT-214 | 1100
משדר טמפרטורה | ROTRONIC | HF3 | 51001-AHU-02 | 1-1-51001-TT-215 | 1100
משדר טמפרטורה | ROTRONIC | HF3 | 51001-AHU-02 | 1-1-51001-TT-217 | 1100
משדר טמפרטורה | ROTRONIC | HF3 | 51001-AHU-03 | 1-1-51001-TT-200 | 1100
משדר טמפרטורה | ROTRONIC | HF3 | 51001-AHU-03 | 1-1-51001-TIC-200-01 | 1100
מד ספיקה | ARAD DALIA | M20 REED-SWITCH | PW PRETREAMENT 2500 | 1-1-605-QIT-001 | 1000
משדר טמפרטורה | COR | PT-100 | DISTILLERY | 1-1-40-TT-02 | 1000
משדר לחות | ACI | DU/RH5-D | 51001-AHU-01 | 1-1-51001-MTR-01 | 1000
משדר לחות | ACI | DU/RH5-D | 51001-AHU-03 | 1-1-51001-MTR-03 | 1000
משדר טמפרטורה | ELCON | Sensor: PT-100 TH-39 Transmitter:TMT 121 | PRETREATMENT SYSTEM | 1-1-131-TIC-1 | 1000
משדר זרימה | arad dalia | m40 | PRETREATMENT SYSTEM | 1-1-131-QIC-1 | 1000
משדר זרימה | arad dalia | m40 | PRETREATMENT SYSTEM | 1-1-131-QIT-1 | 1000
משדר זרימה | arad dalia | m40 | PRETREATMENT SYSTEM | 1-1-131-QIC-2 | 1000
משדר זרימה | arad dalia | m40 | PRETREATMENT SYSTEM | 1-1-131-QIT-2 | 1000
משדר זרימה | arad dalia | m25 | PRETREATMENT SYSTEM | 1-1-131-QIC-3 | 1000
משדר זרימה | arad dalia | m25 | PRETREATMENT SYSTEM | 1-1-131-QIT-3 | 1000
משדר טמפרטורה | ELCON | PT100 TH-34 Transmitter:TMT 121 | SW SYSTEM | 1-1-132-TIC-3 | 1000
משדר טמפרטורה | ELCON | PT100 TH-34 Transmitter:TMT 121 | SW SYSTEM | 1-1-132-TIC-4 | 1000
מד טמפרטורה | Mettler Toledo | SENSOR: PT1000 Transmitter: 770 Max | CDI | 1-1-134-TIC-1 | 1000
משדר לחץ | DANFUSS | DANFUSS | FILTER PRESS PILOT | 1-2-35-PIC-1 | 1000
מד טמפרטורה | ROTRONIC | HF332-ST1XDXXX | QC LAB | 1-2-2010-TI-471 | 1000
מד טמפרטורה | ROTRONIC | HF332-ST1XDXXX | QC LAB | 1-2-2010-TI-439 | 1000
מד טמפרטורה | ROTRONIC | HF332-ST1XDXXX | QC LAB | 1-2-2010-TI-438 | 1000
מד טמפרטורה | ROTRONIC | HF332-ST1XDXXX | QC LAB | 1-2-2010-TI-436 | 1000
מד טמפרטורה | ROTRONIC | HF332-ST1XDXXX | QC LAB | 1-2-2010-TI-437 | 1000
מד טמפרטורה | ROTRONIC | HF332-ST1XDXXX | QC LAB | 1-2-2010-TI-429 | 1000
מד טמפרטורה | ROTRONIC | HF332-ST1XDXXX | QC LAB | 1-2-2010-TI-430 | 1000
מד טמפרטורה | ROTRONIC | HF332-ST1XDXXX | QC LAB | 1-2-2010-TI-431 | 1000
מד טמפרטורה | ROTRONIC | HF332-ST1XDXXX | QC LAB | 1-2-2010-TI-432 | 1000
מד טמפרטורה | ROTRONIC | HF332-ST1XDXXX | QC LAB | 1-2-2010-TI-433 | 1000
מד טמפרטורה | ROTRONIC | HF332-ST1XDXXX | QC LAB | 1-2-2010-TI-434 | 1000
מד טמפרטורה | ROTRONIC | HF332-ST1XDXXX | QC LAB | 1-2-2010-TI-435 | 1000
מד טמפרטורה | ROTRONIC | HF332-ST1XDXXX | QC LAB | 1-2-2010-TI-398 | 1000
ראש שקילה | ROTRONIC | Higroflex HF320-DB1XXXX | QC LAB | 1-2-2010-RHI-9 | 1000
ראש שקילה | ROTRONIC | Higroflex HF320-DB1XXXX | QC LAB | 1-2-2010-TI-508 | 1000
משדר לחץ הפרשי | ACI | LPseries | AHU-WH | 1-2-51021-PIC-1 | 1000
ברז (מפעיל) בקרה | Belimo | NF24A | AHU-WH | 1-2-51021-DA-1 | 1000
ברז (מפעיל) בקרה | Belimo | CF24S | AHU-WH | 1-2-51021-DA-2 | 1000
משדר טמפרטורה | WIKA | T32.3S | WH-B2 DEVICE MONITORING | 1-2-2010-TI-534 | 1000
משדר טמפרטורה | WIKA | T32.3S | WH-B2 DEVICE MONITORING | 1-2-2010-TI-535 | 1000
משדר לחות | ACI | DU/RH5-D | AHU-N01 | 1-1-51005-RHT-N01-01 | 1000
ברז (מפעיל) בקרה | Belimo | NVG-24-MFT | WH-B4 AHU-1 | 1-4-1-TCV-1 | 1000
ברז (מפעיל) בקרה | Belimo | NVG-24-MFT | WH-B4 AHU-2 | 1-4-1-TCV-2 | 1000
ברז (מפעיל) בקרה | Belimo | NVG-24-MFT | WH-B4 AHU-3 | 1-4-1-TCV-3 | 1000
ברז (מפעיל) בקרה | Belimo | NVG-24-MFT | WH-B4 AHU-4 | 1-4-4-TCV-4 | 1000
מד טמפרטורה | new flow | AY-QS A 4 120mm c0-100c | מיכל שטיפת ברז (מפעיל)י דגימה בייצור | 1-1-81-TI-1 | 1000
מד לחץ | wika | 233.50.063 | מיכל שטיפת ברז (מפעיל)י דגימה בייצור | 1-1-81-PI-1 | 1000
ברז (מפעיל) בקרה | Belimo | NR C24A/SR | MEDIA | 1-1-56-TCV-1 | 1500
משדר טמפרטורה | Controtec. | PT100 | MEDIA | 1-1-8-TC-1 | 1000
משדר טמפרטורה | Controtec. | PT100 | MEDIA | 1-1-8-TC-3 | 1000
משדר טמפרטורה | Controtec. | משדר+PT-100 | CRUDE | 1-1-28-TC-2 | 1000
ברז (מפעיל) בקרה | Belimo | NR C24A/SR | CRUDE | 1-1-28-TCV-1 | 1500
ברז (מפעיל) בקרה | Belimo | NR C24A/SR | CRUDE | 1-1-28-TCV-2 | 1500
משדר טמפרטורה | Controtec. | משדר+PT-100 | CRUDE | 1-1-28-TC-1 | 1000
משדר טמפרטורה | Controtec. | משדר+PT-100 | CRUDE | 1-1-30-TC-1 | 1000
משדר טמפרטורה | Controtec. | משדר+PT-100 | HARVEST | 1-1-27-TC-1 | 1000
ברז (מפעיל) בקרה | Belimo | NR C24A/SR | HARVEST | 1-1-27-TCV-1 | 1500
משדר טמפרטורה | Controtec. | משדר+PT-100 | HARVEST | 1-1-27-TI-3 | 1000
משדר טמפרטורה | Controtec. | משדר+PT-100 | HARVEST | 1-1-27-TC-4 | 1000
משדר טמפרטורה | Controtec. | משדר+PT-100 | COLUMN 1 | 1-1-144-TV-TT-1 | 1000
משדר טמפרטורה | Controtec | משדר+PT-100 | COLUMN 2/3 | 1-1-3-TC-1 | 1000
משדר טמפרטורה | Controtec | משדר+PT-100 | COLUMN 2/3 | 1-1-3-TC-2 | 1000
ברז (מפעיל) בקרה | Belimo | NR C24A/SR | COLUMN 2/3 | 1-1-3-TCV-1 | 1500
משדר טמפרטורה | Controtec. | משדר+PT-100 | COLUMN 4/5 | 1-1-4-TC-1 | 1000
משדר טמפרטורה | Controtec | משדר+PT-100 | COLUMN 4/5 | 1-1-4-TC-2 | 1000
מפסק לחץ | DANFUSS | RT-5 PB 220 | PW PRODUCTION 2500 | 1-1-604-PSH-001 | 800
מפסק לחץ | DANFUSS | RT-200 PB 220 | PW PRODUCTION 2500 | 1-1-604-PSL-001 | 800
מפסק לחץ | DANFUSS | RT-200 PB 220 | PW PRODUCTION 2500 | 1-1-604-PSL-002 | 800
מפסק לחץ | DANFUSS | RT-200 PB 220 | PW PRODUCTION 2500 | 1-1-604-PSL-004 | 800
מד לחץ הפרשי | ACI | LP Series | 51001-AHU-01 | 1-1-51001-PDT-01/1 | 1000
משדר לחץ הפרשי | ACI | A-LP-3-10-E | 51001-AHU-02 | 1-1-51001-PDT-02/1 | 800
משדר לחץ הפרשי | ACI | LP Series | 51001-AHU-03 | 1-1-51001-PDT-03/1 | 1000
משדר טמפרטורה | Millan | PT-100 | 51001-AHU-03 | 1-1-51001-TT-03 | 800
משדר טמפרטורה | ACI | TT100 8" | 51001-AHU-03 | 1-1-51001-TTR-03 | 800
משדר טמפרטורה | WIKA | PT-100 T19.10.1P0-3 | MEDIA PILOT | 1-2-2-TI-1 | 800
ברז (מפעיל) בקרה | Belimo | NR C24A/SR | AHU-38 | 1-1-38-TCV-1 | 1500
ברז (מפעיל) בקרה | Belimo | NR C24A/SR | AHU-38 | 1-1-38-TCV-2 | 1500
ברז (מפעיל) בקרה | Belimo | NR C24A/SR | AHU-39 | 1-1-39-TCV-1 | 1500
ברז (מפעיל) בקרה | Belimo | NR C24A/SR | AHU-39 | 1-1-39-TCV-2 | 1500
ברז (מפעיל) בקרה | Belimo | NR C24A/SR | AHU-40 | 1-1-40-TCV-1 | 1500
ברז (מפעיל) בקרה | Belimo | NR C24A/SR | AHU-40 | 1-1-40-TCV-2 | 1500
ברז (מפעיל) בקרה | Belimo | NR C24A/SR | AHU-40 | 1-1-40-TCV-3 | 1500
ברז (מפעיל) בקרה | Belimo | NR C24A/SR | AHU-40 | 1-1-40-TCV-4 | 1500
משדר לחץ הפרשי | ACI | LPseries | AHU-N02 | 1-1-51005-PET-N02-02 | 1000
ברז (מפעיל) בקרה | BELIMO | LF24 | AHU-N02 | 1-1-51005-MVD-N02-02 | 800
משדר טמפרטורה | ACI | A/RH2 | AHU-N02 | 1-1-51005-TT-N02-149 | 800
משדר טמפרטורה | ACI | A/RH2 | AHU-N02 | 1-1-51005-TT-N02-150 | 800
משדר טמפרטורה | ACI | A/RH2 | AHU-N02 | 1-1-51005-TT-N02-230 | 800
משדר טמפרטורה | ACI | A/RH2 | AHU-N02 | 1-1-51005-TT-N02-208-01 | 800
משדר טמפרטורה | ACI | A/RH2 | AHU-N02 | 1-1-51005-TT-N02-104 | 800
משדר טמפרטורה | ACI | A/RH2 | AHU-N02 | 1-1-51005-TT-N02-109 | 800
משדר טמפרטורה | ACI | A/RH2 | AHU-N02 | 1-1-51005-TT-N02-103 | 800
משדר טמפרטורה | ACI | A/RH2 | AHU-N02 | 1-1-51005-TT-N02-211 | 800
משדר טמפרטורה | FRIGOR | CATIC - TT321 | AHU-N02 | 1-1-51005-TE-N02-01 | 800
משדר טמפרטורה | ACI | A/RH2 | AHU-N01 | 1-1-51005-TT-N01-202 | 800
משדר טמפרטורה | ACI | A/RH2 | AHU-N01 | 1-1-51005-TT-N01-205 | 800
משדר טמפרטורה | ACI | A/RH2 | AHU-N01 | 1-1-51005-TT-N01-203 | 800
משדר טמפרטורה | ACI | TT-100-8" | AHU-N01 | 1-1-51005-TE-N01-01 | 800
ברז (מפעיל) בקרה | SIEMENS | GMA 161.1E | AHU-N01 | 1-1-51005-MVD-N01-01 | 800
ברז (מפעיל) בקרה | BELIMO | LF24 | AHU-N01 | 1-1-51005-MVD-N01-02 | 800
ברז (מפעיל) בקרה | SIEMENS | GMA 161.1E | AHU-N01 | 1-1-51005-MVD-N01-203-01 | 800
ברז (מפעיל) בקרה | SIEMENS | GMA 161.1E | AHU-N01 | 1-1-51005-MVD-N01-205-01 | 800
ברז (מפעיל) בקרה | SIEMENS | GMA 161.1E | AHU-N02 | 1-1-51005-MVD-N02-149-01 | 800
ברז (מפעיל) בקרה | SIEMENS | GMA 161.1E | AHU-N02 | 1-1-51005-MVD-N02-150-02 | 800
ברז (מפעיל) בקרה | SIEMENS | GMA 161.1E | AHU-N02 | 1-1-51005-MVD-N02-230-01 | 800
ברז (מפעיל) בקרה | SIEMENS | GMA 161.1E | AHU-N02 | 1-1-51005-MVD-N02-231-01 | 800
ברז (מפעיל) בקרה | SIEMENS | GMA 161.1E | AHU-N02 | 1-1-51005-MVD-N02-208-01 | 800
ברז (מפעיל) בקרה | SIEMENS | GMA 161.1E | AHU-N02 | 1-1-51005-MVD-N02-104-01 | 800
ברז (מפעיל) בקרה | SIEMENS | GMA 161.1E | AHU-N02 | 1-1-51005-MVD-N02-109-01 | 800
ברז (מפעיל) בקרה | SIEMENS | GMA 161.1E | AHU-N02 | 1-1-51005-MVD-N02-236-01 | 800
משדר לחץ הפרשי | ACI | LPseries | AHU-N01 | 1-1-51005-PET-N01-01 | 1000
משדר טמפרטורה | Mescon | PT100 TH | Air Compressor | 1-1-41001-TT-01 | 800
אינקודר | Autonics | E50S8-500-3-T-24 | R&D | 1-2-2010-SIC-3 | 800
אינקודר | Autonics | E50S8-500-3-T-24 | R&D | 1-2-2010-EN-2 יקבל תג חדש במסגרת שינוי | 800
אינקודר | Autonics | E50S8-500-3-T-24 | R&D | 1-2-2010-SIC-1 | 800
אינקודר | AUTONICS | E50S8-500-3-T-24 | DS ייצור | 1-1-2010-EN-1 | 800
משדר טמפרטורה | Controtec. | משדר+PT-100 | MEDIA | 1-1-56-TC-1 | 800
משדר טמפרטורה | Controtec. | משדר+PT-100 | MEDIA | 1-1-56-TC-2 | 800
כבל סמארט מד זרימה | METTLER TOLEDO | 58 080 005 cord ‘patch 15.2m 8p-f/10a | CDI - 134 | 1-1-134-FIT-001 | 700 | ציוד שחסר במלאי עקב החלפות
כבל סמארט מד זרימה | METTLER TOLEDO | 58 080 005 cord ‘patch 15.2m 8p-f/10a | CDI - 134 | 1-1-134-FIT-003 | 700 | ציוד שחסר במלאי עקב החלפות
מפסק גובה נמוך | GRUNDFOS | מצוף ומשקולת קרמית הכולל שסתום יניקה | PW PRETREAMENT 2500 | 1-1-605-LSL-003 | 680
מפסק לחץ | FESTO ISRAEL | FESTO - MODEL:c172 | צנטרפוגה | PAL 02-9-034 | 600
סולונואיד (מאפשר לחץ אוויר בלוח) | FESTO ISRAEL | FESTO MODEL:MFH-5-1/4-5 | צנטרפוגה | N/A | 600
משדר טמפרטורה | SIEMENS | QAE 2120-010 | Air Compressor | 1-1-41001-TT-3 | 600
מד טמפרטורה | ELCON | PT-100 TH-39 | PW PRETREAMENT 2500 | 1-1-605-TE-002 | 500
מד טמפרטורה | ELCON | PT-100 TH-39 | PW PRETREAMENT 2500 | 1-1-605-TT-001 | 500
משדר טמפרטורה | Desin Instruments | PT-100 CM-40 | NaOH | 1-1-5-TC-1 | 500
מפסק גובה | ELCON | SIGMA 807.1 ERFP | NaOH | 1-1-5-LSH-1 | 500
משדר טמפרטורה | Desin Instruments | PT-100 CM-40 | ACID | 1-1-141-TC-1 | 500
מפסק גובה | ELCON | SIGMA 902/ ERFP | ACID | 1-1-141-LSH-1 | 500
משדר טמפרטורה | Desin Instruments | PT-100 CM-40 | HSW | 1-1-57-TC-2 | 500
משדר טמפרטורה | Control Tec | PT-100 | WFI-PRODUCTION/STORAGE | 25-TT-3 | 500
משדר טמפרטורה | Contro Tech + EH | Sensor: PT-100 Transmitter:TMT 121 | WFI DISTRIBUTION | 1-1-26-TT-6 | 500
משדר טמפרטורה | Contro Tech + EH | Sensor: PT-100 Transmitter:TMT 121 | WFI DISTRIBUTION | 1-1-26-TT-3 | 500
משדר טמפרטורה | ACI | TT100 8" | 51001-AHU-01 | 1-1-51001-TT-01 | 500
משדר טמפרטורה | ACI | TT100 8" | 51001-AHU-01 | 1-1-51001-TTR-1 | 500
משדר טמפרטורה | ACI | TT100-OUTSIDE | 51001-AHU-02 | 1-1-51001-TT-02/1 | 500
משדר טמפרטורה | ACI | TT100-4" | 51001-AHU-02 | 1-1-51001-TT-02/3 | 500
מפסק לחץ הפרשי | SIEMENSE | QBM81-5 | 51001-AHU-02 | 1-1-51001-PDS-02/01 | 500
מפסק לחץ | crouzet | 81 513 552 | PRETREATMENT SYSTEM | 1-1-131-PS-1 | 500
מפסק גבול | Telemechanic | XCK-M IEC/EN 60947-5-1 | FILTER PRESS PILOT | 1-2-35-LMS-1 | 500
מפסק לחץ | FOX | FOX | FILTER PRESS PILOT | 1-2-35-PS-1 | 500
אינקודר | Autonics | E50S8-500-2-T-24 | QC LAB | 1-2-2010-SH-5 | 500
מד טמפרטורה | ACI | ACI/LCD 4-20mA | AHU-WH | 1-2-2010-TI-2 | 500
משדר תדר | MEGATRON | MADO-FLS-AO | CHILLER | 1-1-910-FT-1 | 500
משדר תדר | MEGATRON | MADO-FLS-AO | CHILLER | 1-1-910-FT-2 | 500
משדר טמפרטורה | ACI | TT-100-I-4"-PB-NW | CHILLER | 1-1-910-TT-1 | 500
משדר טמפרטורה | ACI | TT-100-I-4"-PB-NW | CHILLER | 1-1-910-TT-2 | 500
משדר טמפרטורה | ACI | TT-100-I-4"-PB-NW | CHILLER | 1-1-910-TT-3 | 500
משדר טמפרטורה | ACI | TT-100-I-4"-PB-NW | CHILLER | 1-1-910-TT-4 | 500
משדר טמפרטורה | ACI | TT-100-I-4"-PB-NW | CHILLER | 1-1-910-TT-5 | 500
משדר טמפרטורה | ACI | TT-100-I-4"-PB-NW | CHILLER | 1-1-910-TT-6 | 500
מד טמפרטורה | מדיד | PT-100 | CHILLER | 1-1-99-TI-3 | 500
מד טמפרטורה | מדיד | PT-100 | CHILLER | 1-1-99-TI-4 | 500
משדר טמפרטורה | Controtec. | PT-100 | WH-B4 AHU-4 | 1-4-4-TI-33 | 500
מפסק לחץ | crouzet | 81 513 552 | PW PRODUCTION 2500 | 1-1-604-PSL-003 | 400
מפסק לחץ | crouzet | 81 513 552 | PW PRETREAMENT 2500 | 1-1-605-PS-001 | 400
מפסק זרימה | FengShen Refringeration | FSF50P-1 | CHILLER | 1-1-910-FC-1 | 400
מפסק זרימה | FengShen Refringeration | FSF50P-1 | CHILLER | 1-1-910-FC-2 | 400
מפסק זרימה | johnson control | עלה | CHILLER | 1-1-99-FS-2 | 400
כבל PH | METTLER TOLEDO | ak9/10m 100 001 002 ig | HARVST | 1-1-27-PH-1 | 371 | ציוד שחסר במלאי עקב החלפות (נשלחה דרישה)
כבל PH | METTLER TOLEDO | ak9/10m 100 001 002 ig | CRUDE | 1-1-31-PH-1 | 371 | ציוד שחסר במלאי עקב החלפות (נשלחה דרישה)
כבל PH | METTLER TOLEDO | ak9/10m 100 001 002 ig | MEDIA | 1-1-8-PH-1 | 371 | ציוד שחסר במלאי עקב החלפות (נשלחה דרישה)
כבל מוליכות | METTLER TOLEDO | 58 080 204 | MEDIA | 1-1-8-CIC-1 | 360 | ציוד שחסר במלאי עקב החלפות (נשלחה דרישה)
כבל מוליכות | METTLER TOLEDO | 58 080 204 | HARVST | 1-1-27-PH-1 | 360 | ציוד שחסר במלאי עקב החלפות (נשלחה דרישה)
כבל מוליכות | METTLER TOLEDO | 58 080 205 | NaOH | 1-1-5-CIC-1 | 360 | ציוד שחסר במלאי עקב החלפות (נשלחה דרישה)
כבל מוליכות | METTLER TOLEDO | 58 080 205 | ACID | 1-1-141-CIC-1 | 360 | ציוד שחסר במלאי עקב החלפות (נשלחה דרישה)
מפסק לחץ | crouzet | 81 513 552 | RO PRODUCTION | 1-1-133-PS-1 | 350
מד טמפרטורה | milan | pt -100 | PW פיילוט | 1-TI-1 | 300
מד טמפרטורה | milan | pt -100 | PW פיילוט | 1-TIC-2 | 300 | משבית סניטציה
מד טמפרטורה | milan | pt -100 | PW פיילוט | 1-TIC-4 | 300 | משבית סניטציה
מד טמפרטורה | milan | pt -100 | PW פיילוט | 1-TIC-5 | 300 | משבית בקרת קרור, מהנסיון אפשר לחיות בלעדיו עם קצת רצון טוב
מפסק לחץ הפרשי | Beck | 930.83 | 51001-AHU-01 | 1-1-51001-PDS-01/1 | 300
מפסק לחץ הפרשי | Deck | 930.83 | 51001-AHU-02 | 1-1-51001-PDS-02/02 | 300
מפסק לחץ הפרשי | Deck | 930.83 | 51001-AHU-03 | 1-1-51001-PDS-03/1 | 300
מפסק לחץ הפרשי | Deck | 930.83 | 51001-AHU-03 | 1-1-51001-PDS-03/2 | 300
מד טמפרטורה | מגטרון | PT-100 | AHU-1 PILOT | 1-2-3 -TI-465 | 300
מד טמפרטורה | מגטרון | PT-100 | AHU-1 PILOT | 1-2- 3-TI-453 | 300
אינקודר | Autonics | E50S8-500-2-T-24 | pilot monitoring | 1-2- 3-SI-1 | 300
מד טמפרטורה | מגטרון | PT-100 | AHU-1 PILOT | 1-2-3-RER-1 | 300
מד טמפרטורה | מגטרון | PT-100 | AHU-1 PILOT | 1-2-3-TI-1 | 300
מד טמפרטורה | מגטרון | PT-100 | QC LAB | 1-2-2010-TI-475 | 300
מד טמפרטורה | מגטרון | PT-100 | QC LAB | 1-2-2010-TI-476 | 300
מד טמפרטורה | מגטרון | PT-100 | QC LAB | 1-2-2010-TI-477 | 300
מד טמפרטורה | מגטרון | PT-100 | QC LAB | 1-2-2010-TI-467 | 300
מד טמפרטורה | מגטרון | PT-100 | QC LAB | 1-2-2010-TI-468 | 300
מד טמפרטורה | מגטרון | PT-100 | QC LAB | 1-2-2010-TI-469 | 300
מד טמפרטורה | מגטרון | PT-100 | QC LAB | 1-2-2010-TI-470 | 300
מד טמפרטורה | מגטרון | PT-100 | QC LAB | 1-2-2010-TI-108 | 300
מד טמפרטורה | מגטרון | PT-100 | QC LAB | 1-2-2010-TI-109 | 300
מד טמפרטורה | מגטרון | PT-100 | QC LAB | 1-2-2010-TI-315 | 300
מד טמפרטורה | מגטרון | PT-100 | QC LAB | 1-2-2010-TI-316 | 300
מד טמפרטורה | מגטרון | PT-100 | QC LAB | 1-2-2010-TI-349 | 300
מד טמפרטורה | מגטרון | PT-100 | QC LAB | 1-2-2010-TI-348 | 300
מד טמפרטורה | מגטרון | PT-100 | QC LAB | 1-2-2010-TI-347 | 300
מד טמפרטורה | מגטרון | PT-100 | QC LAB | 1-2-2010-TI-346 | 300
ראש שקילה | Mindman | MP-10P-03-F3 | QC LAB | 1-2-2010-CO2-PI-1034 | 300
ראש שקילה | Mindman | MP-10P-03-F3 | QC LAB | 1-2-2010-PI-134 | 300
מד טמפרטורה | מגטרון | PT-100 | QC LAB | 1-2-2010-TI-402 | 300
מד טמפרטורה | מגטרון | PT-100 | QC LAB | 1-2-2010-TI-4 | 300
מד טמפרטורה | מגטרון | PT-100 | QC LAB | 1-2-2010-TI-2 | 300
מד טמפרטורה | מגטרון | PT-100 | QC LAB | 1-2-2010-TI-11 | 300
מד טמפרטורה | מגטרון | PT-100 | QC LAB | 1-2-2010-TI-356 | 300
מד טמפרטורה | מגטרון | PT-100 | QC LAB | 1-2-2010-TI-355 | 300
מד טמפרטורה | מגטרון | PT-100 | QC LAB | 1-2-2010-TI-5 | 300
מד טמפרטורה | מגטרון | PT-100 | QC LAB | 1-2-2010-TI-? | 300
מד טמפרטורה | מגטרון | PT-100 | QC LAB | 1-2-2010-TI-10 | 300
מד טמפרטורה | מגטרון | PT-100 | QC LAB | 1-2-2010-TI-9 | 300
מד טמפרטורה | מגטרון | PT-100 | QC LAB | 1-2-2010-TI-15 | 300
מד טמפרטורה | מגטרון | PT-100 | QC LAB | 1-2-2010-TI-106 | 300
מד טמפרטורה | מגטרון | PT-100 | QC LAB | 1-2-2010-TI-107 | 300
מד טמפרטורה | מגטרון | PT-100 | QC LAB | 1-2-2010-TI-16 | 300
מד טמפרטורה | מגטרון | PT-100 | QC LAB | 1-2-2010-TI-341 | 300
מד טמפרטורה | מגטרון | PT-100 | QC LAB | 1-2-2010-TI-7 | 300
מד טמפרטורה | מגטרון | PT-100 | QC LAB | 1-2-2010-TI-12 | 300
מד טמפרטורה | מגטרון | PT-100 | QC LAB | 1-2-2010-TI-404 | 300
מד טמפרטורה | מגטרון | PT-100 | QC LAB | 1-2-2010-TI-403 | 300
מד טמפרטורה | מגטרון | PT-100 | QC LAB | 1-2-2010-TI-13 | 300
מד טמפרטורה | מגטרון | PT-100 | QC LAB | 1-2-2010-TI-8 | 300
מד טמפרטורה | ACI | TT-100-D-12"-PB | AHU-WH | 1-2-51021-TI-1 | 300
מד טמפרטורה | ACI | TT-100-D-12"-PB | AHU-WH | 1-2-51021-TIC-1 | 300
מד טמפרטורה | מגטרון | PT-100 | WH-B2 DEVICE MONITORING | 1-2-2010-TI-392 | 300
מד טמפרטורה | מגטרון | PT-100 | WH-B2 DEVICE MONITORING | 1-2-2010-TI-379 | 300
מד טמפרטורה | מגטרון | PT-100 | WH-B2 DEVICE MONITORING | 1-2-2010-TI-425 | 300
מד טמפרטורה | מגטרון | PT-100 | WH-B2 DEVICE MONITORING | 1-2-2010-TI-426 | 300
מד טמפרטורה | מגטרון | PT-100 | WH-B2 DEVICE MONITORING | 1-2-2010-TI-427 | 300
מד טמפרטורה | מגטרון | PT-100 | WH-B2 DEVICE MONITORING | 1-2-2010-TI-116 | 300
מד טמפרטורה | מגטרון | PT-100 | WH-B2 DEVICE MONITORING | 1-2-2010-TI-115 | 300
מד טמפרטורה | מגטרון | PT-100 | WH-B2 DEVICE MONITORING | 1-2-2010-TI-119 | 300
מד טמפרטורה | מגטרון | PT-100 | WH-B2 DEVICE MONITORING | 1-2-2010-TI-117 | 300
מד טמפרטורה | מגטרון | PT-100 | WH-B2 DEVICE MONITORING | 1-2-2010-TI-118 | 300
מד טמפרטורה | מגטרון | PT-100 | WH-B2 DEVICE MONITORING | 1-2-2010-TI-120 | 300
מד טמפרטורה | מגטרון | PT-100 | WH-B2 DEVICE MONITORING | 1-2-2010-TI-121 | 300
מד טמפרטורה | מגטרון | PT-100 | WH-B2 DEVICE MONITORING | 1-2-2010-TI-122 | 300
מד טמפרטורה | מגטרון | PT-100 | WH-B2 DEVICE MONITORING | 1-2-2010-TI-3 | 300
מד טמפרטורה | מגטרון | PT-100 | WH-B2 DEVICE MONITORING | 1-2-2010-TI-105 | 300
מד טמפרטורה | מגטרון | PT-100 | WH-B2 DEVICE MONITORING | 1-2-2010-TI-518 | 300
מד טמפרטורה | קונטרוטק | PT-100 | WH-B2 DEVICE MONITORING | 1-2-2010-TI-484 | 300
מד טמפרטורה | קונטרוטק | PT-100 | WH-B2 DEVICE MONITORING | 1-2-2010-TI-485 | 300
מד טמפרטורה | קונטרוטק | PT-100 | WH-B2 DEVICE MONITORING | 1-2-2010-TI-486 | 300
מד טמפרטורה | קונטרוטק | PT-100 | WH-B2 DEVICE MONITORING | 1-2-2010-TI-487 | 300
מד טמפרטורה | קונטרוטק | PT-100 | WH-B2 DEVICE MONITORING | 1-2-2010-TI-488 | 300
מד טמפרטורה | קונטרוטק | PT-100 | WH-B2 DEVICE MONITORING | 1-2-2010-TI-489 | 300
מד טמפרטורה | קונטרוטק | PT-100 | WH-B2 DEVICE MONITORING | 1-2-2010-TI-490 | 300
מד טמפרטורה | קונטרוטק | PT-100 | WH-B2 DEVICE MONITORING | 1-2-2010-TI-491 | 300
מד טמפרטורה | קונטרוטק | PT-100 | WH-B2 DEVICE MONITORING | 1-2-2010-TI-492 | 300
מד טמפרטורה | קונטרוטק | PT-100 | WH-B2 DEVICE MONITORING | 1-2-2010-TI-493 | 300
מד טמפרטורה | קונטרוטק | PT-100 | WH-B2 DEVICE MONITORING | 1-2-2010-TI-494 | 300
מפסק לחץ | SMC | ISE 30 | Air Compressor | 1-1-41001-PSHL-01 | 300
משדר טמפרטורה | Millan | PT100 | Air Compressor | 1-1-41001-TT-4 | 300
משדר טמפרטורה | Millan | PT100 | Air Compressor | 1-1-41001-TT-5 | 300
מד טמפרטורה | מגטרון | PT-100 | R&D | 1-2-243-TI-001 | 300
מד טמפרטורה | מגטרון | PT-100 | R&D | 1-2-243-TI-002 | 300
מד טמפרטורה | מגטרון | PT-100 | R&D | FR-21 | 300
מד טמפרטורה | מגטרון | PT-100 | R&D | FR-22 | 300
מד טמפרטורה | מגטרון | PT-100 | R&D | FR-27 | 300
מד טמפרטורה | מגטרון | PT-100 | R&D | FR-54 | 300
מד טמפרטורה | מגטרון | PT-100 | R&D | FR-19 | 300
מד טמפרטורה | מגטרון | PT-100 | R&D | IC22 | 300
מד טמפרטורה | מגטרון | PT-100 | R&D | IC-13 | 300
מד לחץ | Mindman | MP-10P-03-F3 | R&D | CO2-PS | 300
מד טמפרטורה | מגטרון | PT-100 | R&D | RE-51 | 300
מד טמפרטורה | מגטרון | PT-100 | R&D | RE-61 | 300
מד טמפרטורה | מגטרון | PT-100 | R&D | FR-34 | 300
מד טמפרטורה | מגטרון | PT-100 | R&D | FR-8 | 300
מד טמפרטורה | מגטרון | PT-100 | R&D | FR-9 | 300
מד טמפרטורה | מגטרון | PT-100 | R&D | FR-7 | 300
מד טמפרטורה | מגטרון | PT-100 | R&D | RE-49 | 300
מד טמפרטורה | מגטרון | PT-100 | R&D | FR-10 | 300
מד טמפרטורה | מגטרון | PT-100 | R&D | FR-11 | 300
מד טמפרטורה | מגטרון | PT-100 | R&D | FR-14 | 300
מד טמפרטורה | מגטרון | PT-100 | R&D | FR-12 | 300
מד טמפרטורה | מגטרון | PT-100 | R&D | RE-25 | 300
מד טמפרטורה | מגטרון | PT-100 | R&D | RE-12 | 300
מד טמפרטורה | מגטרון | PT-100 | R&D | FR-15 | 300
מד טמפרטורה | מגטרון | PT-100 | R&D | FR-38 | 300
מד טמפרטורה | מגטרון | PT-100 | R&D | RE-13 | 300
מד טמפרטורה | מגטרון | PT-100 | R&D | RE-14 | 300
מד טמפרטורה | מגטרון | PT-100 | R&D | RE-15 | 300
מד טמפרטורה | מגטרון | PT-100 | R&D | FR-17 | 300
מד טמפרטורה | מגטרון | PT-100 | R&D | FR-18 | 300
מד טמפרטורה | מגטרון | PT-100 | R&D | FR-56 | 300
מד טמפרטורה | מגטרון | PT-100 | R&D | FR-24 | 300
מד טמפרטורה | מגטרון | PT-100 | R&D | FR-46 | 300
מד טמפרטורה | מגטרון | PT-100 | R&D | RE-8 | 300
מד טמפרטורה | מגטרון | PT-100 | R&D | RE-9 | 300
מד טמפרטורה | מגטרון | PT-100 | R&D | RE-20 | 300
מד טמפרטורה | מגטרון | PT-100 | R&D | FR-16 | 300
מד טמפרטורה | מגטרון | PT-100 | R&D | FR-20 | 300
מד טמפרטורה | קונטרוטק | PT-100 | R&D | TI-555 ( RE-55 ) | 300
מד טמפרטורה | קונטרוטק | PT-101 | R&D | TI-556 ( RE-56 ) | 300
מד טמפרטורה | מגטרון | PT-100 | WH-B4 DEVICE MONITORING | 1-4-TI-380 | 300
משדר טמפרטורה | מגטרון | PT-100 | WH-B4 DEVICE MONITORING | 1-4-TI-514 | 300
מד טמפרטורה | מגטרון | PT-100 | WH-B4 DEVICE MONITORING | 1-4-TI-478 | 300
מד טמפרטורה | מגטרון | PT-100 | WH-B4 DEVICE MONITORING | 1-4- TI-479 | 300
מד טמפרטורה | מגטרון | PT-100 | WH-B4 DEVICE MONITORING | 1-4-TI-515 | 300
מד טמפרטורה | מגטרון | PT-100 | WH-B4 DEVICE MONITORING | 1-4- TI-516 | 300
משדר טמפרטורה | Controtec. | PT-100 | WH-B4 AHU-1 | 1-4-1-TI-24 | 300
משדר טמפרטורה | Controtec. | PT-100 | WH-B4 AHU-1 | 1-4-1-TIC-1 | 300
משדר טמפרטורה | Controtec. | PT-100 | WH-B4 AHU-1 | 1-4-1-TI-20 | 300
משדר טמפרטורה | Controtec. | PT-100 | WH-B4 AHU-1 | 1-4-1-TI-21 | 300
משדר טמפרטורה | Controtec. | PT-100 | WH-B4 AHU-1 | 1-4-1-TI-16 | 300
משדר טמפרטורה | Controtec. | PT-100 | WH-B4 AHU-2 | 1-4-1-TI-26 | 300
משדר טמפרטורה | Controtec. | PT-100 | WH-B4 AHU-2 | 1-4-1-TI-3 | 300
מד לחץ הפרשי | Micatron | Micaflex MF-P | WH-B4 AHU-2 | 1-4-1-PDIC-6 | 300
משדר טמפרטורה | Controtec. | PT-100 | WH-B4 AHU-2 | 1-4-1-TI-40 | 300
משדר טמפרטורה | Controtec. | PT-100 | WH-B4 AHU-3 | 1-4-1-AHU-3-TI-25 | 300
משדר טמפרטורה | Controtec. | PT-100 | WH-B4 AHU-3 | 1-4-1-AHU-3-TIC-5 | 300
משדר טמפרטורה | Controtec. | PT-100 | WH-B4 AHU-3 | 1-4-1-TI-41 | 300
משדר טמפרטורה | Controtec. | PT-100 | WH-B4 AHU-4 | 1-4-4-TI-35 | 300
משדר טמפרטורה | Controtec. | PT-100 | WH-B4 AHU-4 | 1-4-4-TIC-13 | 300
צג לחץ | MEGATRON | MDI-CDC-LCD | 51001-AHU-01 | 1-1-51001-PDI-201 | 250
צג לחץ | MEGATRON | MDI-CDC-LCD | 51001-AHU-01 | 1-1-51001-PDI-204 | 250
צג לחץ | MEGATRON | MDI-CDC-LCD | 51001-AHU-01 | 1-1-51001-PI-29 | 250
צג לחץ | MEGATRON | MDI-CDC-LCD | 51001-AHU-01 | 1-1-51001-PDI-216 | 250
צג לחץ | MEGATRON | MDI-CDC-LCD | 51001-AHU-01 | 1-1-51001-PDI-221 | 250
צג לחץ | MEGATRON | MDI-CDC-LCD | 51001-AHU-02 | 1-1-51001-PDI-214 | 250
צג לחץ | MEGATRON | MDI-CDC-LCD | 51001-AHU-02 | 1-1-51001-PDI-215 | 250
צג לחץ | MEGATRON | MDI-CDC-LCD | 51001-AHU-02 | 1-1-51001-PDI-217 | 250
צג לחץ | MEGATRON | MDI-CDC-LCD | 51001-AHU-03 | 1-1-51001-PDI-200 | 250
מפסק גובה | Carlo Gavazzi | אפור NF PNP NO/NC קיבולי 30 מ"מ EC3025PPAPL | PRETREATMENT SYSTEM | 1-1-131-LSL-1 | 250
צג לחץ הפרשי | ACI | ACI/LCD 4-20mA | AHU-1 PILOT | 1-2- 3-PDI-142 | 250
צג לחץ הפרשי | ACI | ACI/LCD 4-20mA | AHU-1 PILOT | 1-2- 3-PDI-143 | 250
מד לחץ הפרשי | ACI | ACI/LCD 4-20mA | AHU-1 PILOT | 1-2- 3-PDI-141 | 250
צג לחץ הפרשי | ACI | ACI/LCD 4-20mA | AHU-1 PILOT | 1-2- 3-PDI-148 | 250
צג לחץ הפרשי | ACI | ACI/LCD 4-20mA | AHU-1 PILOT | 1-2- 3-PDI-146 | 250
צג לחץ הפרשי | ACI | ACI/LCD 4-20mA | AHU-1 PILOT | 1-2- 3-PDI-145 | 250
צג לחץ הפרשי | ACI | ACI/LCD 4-20mA | AHU-1 PILOT | 1-2-3-PDI-135 | 250
מד לחץ הפרשי | ACI | ACI/LCD 4-20mA | AHU-1 PILOT | 1-2- 3-PDI-133 | 250
צג לחץ הפרשי | ACI | ACI/LCD 4-20mA | AHU-1 PILOT | 1-2- 3-PDI-132 | 250
מד לחץ הפרשי | ACI | ACI/LCD 4-20mA | AHU-1 PILOT | 1-2-3-PDI-140 | 250
צג לחץ הפרשי | ACI | ACI/LCD 4-20mA | AHU-1 PILOT | 1-2- 3-PDI-139 | 250
צג לחץ הפרשי | ACI | ACI/LCD 4-20mA | AHU-1 PILOT | 1-2-3-PDI-138 | 250
מד לחץ הפרשי | ACI | ACI/LCD 4-20mA | AHU-1 PILOT | 1-2-3-PDI-136 | 250
צג לחץ הפרשי | ACI | ACI/LCD 4-20mA | AHU-1 PILOT | 1-2-3-PDIC-21 | 250
מפסק לחץ הפרשי | Dwyer | ADPS-03 | AHU-38 | 1-1-38-DPS-1 | 250
מפסק לחץ הפרשי | Dwyer | ADPS-03 | AHU-38 | 1-1-38-DPS-2 | 250
מפסק לחץ הפרשי | Dwyer | ADPS-03 | AHU-38 | 1-1-38-DPS-3 | 250
מפסק לחץ הפרשי | Dwyer | ADPS-01 | AHU-38 | 1-1-38-FS-1 | 250
מפסק זרימה | Beck. | 930.80 | AHU-39 | 1-1-39-FS-1 | 250
מפסק זרימה | Beck. | 930.80 | AHU-39 | 1-1-39-FS-2 | 250
מפסק לחץ | Beck. | 930.80 | AHU-40 | 1-1-40-FS-1 | 250
מפסק לחץ | Beck. | 930.80 | AHU-40 | 1-1-40-FS-2 | 250
מפסק לחץ | Beck. | 930.80 | AHU-40 | 1-1-40-FS-3 | 250
מפסק לחץ | Beck. | 930.80 | AHU-40 | 1-1-40-FS-4 | 250
מפסק לחץ הפרשי | Beck. | 930.83 | AHU-N01 | 1-1-51005-DPS-N01-01 | 250
מפסק לחץ הפרשי | Beck. | 930.80 | AHU-N01 | 1-1-51005-DPS-N01-02 | 250
מפסק לחץ הפרשי | Beck. | 930.80 | AHU-N02 | 1-1-51005-DPS-N02-001 | 250
מפסק לחץ הפרשי | Beck. | 930.83 | AHU-N02 | 1-1-51005-DPS-N02-002 | 250
גשש קירבה | Autonics | PR18-5DP | R&D | 1-2-2010-PXS-8 | 250
רגש קירבה גיבוי לאינדיקציה לסיבוב | Autonics | PR18-5DP | R&D | PXS-? יקבל תג חדש במסגרת שינוי | 250
רגש קירבה גיבוי לאינדיקציה לסיבוב | Autonics | PR18-5DP | R&D | 1-2-2010-PXS-6 | 250
מפסק לחץ הפרשי | Dwyer | ADPS-01 | WH-B4 AHU-1 | 1-4-1-PDSL-1 | 250
מפסק לחץ הפרשי | Dwyer | ADPS-03 | WH-B4 AHU-1 | 1-4-1-PDSH-1 | 250
מפסק לחץ הפרשי | Dwyer | ADPS-03 | WH-B4 AHU-1 | 1-4-1-PDSH-2 | 250
מפסק לחץ הפרשי | Dwyer | ADPS-01 | WH-B4 AHU-2 | 1-4-1-PDSL-2 | 250
מפסק לחץ הפרשי | Dwyer | ADPS-03 | WH-B4 AHU-2 | 1-4-1-PDSH-5 | 250
מפסק לחץ הפרשי | Dwyer | ADPS-03 | WH-B4 AHU-2 | 1-4-1-PDSH-4 | 250
מפסק לחץ הפרשי | Dwyer | ADPS-01 | WH-B4 AHU-3 | 1-4-1-PDSL-3 | 250
מפסק לחץ הפרשי | Dwyer | ADPS-03 | WH-B4 AHU-3 | 1-4-1-PDSH-7 | 250
מפסק לחץ הפרשי | Dwyer | ADPS-03 | WH-B4 AHU-3 | 1-4-1-PDSH-8 | 250
מפסק לחץ הפרשי | Dwyer | ADPS-01 | WH-B4 AHU-4 | 1-4-4-PDSL-4 | 250
מפסק לחץ הפרשי | Dwyer | ADPS-03 | WH-B4 AHU-4 | 1-4-4-PDSH-7 | 250
מפסק לחץ הפרשי | Dwyer | ADPS-03 | WH-B4 AHU-4 | 1-4-4-PDSH-8 | 250
גשש קירבה | SICK | IME12-04BPSZC0S | DS ייצור | 1-1-2010-PXS-1 | 250
מפסק מפלס נמוך | GES | מצוף עמיד בכימיקלים | PW PRETREAMENT 2500 | 1-1-605-LSL-001 | 200 | מיכל כלור
מפסק מפלס נמוך | carlo gavazi | מפסק גובה קיבולי | PW PRETREAMENT 2500 | 1-1-605-LSL-002 | 200 | מיכל SBS(יוחלף הדגם לקיבולי לאחר אישור CC)
מפסק לחץ הפרשי | Beck. | 930.83 | AHU-WH | 1-2-51021-PSH-1 | 200
מפסק לחץ הפרשי | Beck. | 930.83 | AHU-WH | 1-2-51021-PSH-2 | 200
מפסק לחץ הפרשי | Beck. | 930.83 | AHU-WH | 1-2-51021-PSH-3 | 200
מפסק לחץ הפרשי | Beck. | 930.83 | AHU-WH | 1-2-51021-FI-1 | 200
גשש קירבה | SICK | IME12-04BPSZC0S | WH-B2 DEVICE MONITORING | 1-2-2010-PXS-10 | 150
גשש קירבה | SICK | IME12-04BPSZC0S | WH-B2 DEVICE MONITORING | 1-2-2010-PXS-11 | 150
גשש קירבה | SICK | IME12-04BPSZC0S | WH-B2 DEVICE MONITORING | 1-2-2010-PXS-9 | 150
מד לחץ |  |  | maindman | 1.5" חיבור אחורי 1/8 0-4באר
מד לחץ |  |  | maindman | 1.5" חיבור אחורי 1/8 0-10באר
מד לחץ |  |  | maindman | 1.5" חיבור אחורי 1/8 - 0.. ..1-באר
מד לחץ |  |  | מדיד | 1.5tri-clamp 0-6bar
מד לחץ |  |  | מדיד | 1.5tri-clamp 0-10bar
מד טמפרטורה |  |  | wika | 0-100°c 1/2" npt
סולונואיד | smc | 3/2 sq1a31n | N/A | N/A | 150
ממסר 24Vdc | WEIMULLER | MRS24Vdc | N/A | N/A | 40
סעפת אוויר | OMRON | G2R-1-SNI | N/A | N/A | 150

## חח מכשור - מידע והחלטה 2015
הרשימה הזו מייצגת את כל המכשור שהיה מותקן בפרוטליקס בשנת 2015 ושימשה כמערכת שיקולים להחלטה על תוכנית רכישה של מלאי ח"ח מכשור. הרשימה אינה עדכנית ולא ניתן להסתמך עליה (עמית 04/02/21)
תיאור הציוד | יצרן | דגם | מערכת | מס' Tag | מחיר ב₪ | כמות נדרשת למלאי | סה"כ | קיים במלאי כן/לא | סיכוי לכשל | משבית/ לא משבית | זמן הספקה [חודש] | תוצאת חישוב | עלות השבתה ליום | האם יש הסכם שירות ? | כמות מאותו דגם | הערה
מד עכירות | מודקון / לאמיקו | OPTEK - CONVERTOR MODEL | צנטרפוגה | QIAH 02-9-042 | 70000 | 1 | 70000 |  | 1 | 0 | 2 | לא לרכוש | 1000
אנלייזר פחמן אורגני | THORNTON | 5000 | PW פיילוט | 1-TOC-1 | 50000 | 1 | 50000 | √ | 1 | 1 | 1.5 | לא לרכוש | 1000 |  | 3
אנלייזר פחמן אורגני | Mettler Toledo | 5000TOC | PW STORAGE 2500 | 1-1-606-TOC-001 | 50000 | 1 | 50000 | √ | 1 | 1 | 1.5 | לא לרכוש | 1000 |  | 3
אנלייזר פחמן אורגני | METTLER TOLEDO | 5000TOC | WFI-PRODUCTION/STORAGE | 1-1-25-TOC-1 | 50000 | 1 | 50000 | √ | 1 | 1 | 1.5 | לא לרכוש | 1000 |  | 3
multi chanel | Mettler Toledo | 770MAX | 5000 | N/A | 10000 | 1 | 20000 | √ | 1 | 1 | 1.5 | לא לרכוש | 1000 |  | 5
multi chanel | Mettler Toledo | 770MAX | 2500 | N/A | 10000 | 1 | 10000 | √ | 1 | 1 | 1.5 | לא לרכוש | 1000 |  | 5
אנלייזר קשיות | ABB ISRAEL | AW101/.1.2.1.1 | HSW | 1-1-57-HIC-1 | 18000 | 1 | 18000 |  | 1 | 1 |  |  | 1000 |  | 1
מד זרימה | Liquid Controls Sponsler | SP3/4-CS-PHL-3/4G-6MCIX3A | CDI | 1-1-134-FIC-1 | 14000 | 1 | 14000 | √ | 1 | 1 | 1.5 | לא לרכוש | 1000 |  | 3
מד זרימה | Liquid Controls Sponsler | SP3/4-CS-PHL-3/4G-6MCIX3A | CDI | 1-1-134-FIC-3 | 14000 | 1 | 14000 | √ | 1 | 1 | 1.5 | לא לרכוש | 1000 |  | 3
משדר זרימה | Liquid Controls Sponsler | SP3/4-CS-PHL -3/4G-6MCIX3A | PW PRODUCTION 2500 | 1-1-604-FIT-001 | 12000 | 1 | 12000 | √ | 1 | 0 | 1.5 | לא לרכוש | 1000 |  | 3
מד מפלס | E+H | MICROPILOT M FMR245-AETEJAA2AA | NaOH | 1-1-5-LC-1 | 120000 | 1 | 12000 |  | 1 | 1 | 1.5 | לרכוש | 1000 |  | 2
מד מפלס | E+H | MICROPILOT M FMR245-AETEJAA2AA | ACID | 1-1-141-LC-1 | 120000 | 1 | 12000 |  | 1 | 1 | 1.5 | לרכוש | 1000 |  | 2
מד מפלס | E+H | LEVELFLEX M FMP43-AS5TDJB21A2B | WFI-PRODUCTION/STORAGE | 25-LT-001 | 12000 | 1 | 12000 |  | 1 | 1 | 1.5 | לרכוש | 1000 |  | 1
מד מפלס | E+H | LEVELFLEX M FMP41C-AATDKB21A2A | SW SYSTEM | 1-1-132-LIC-1 | 12000 | 1 | 12000 |  | 1 | 1 | 1.5 | לרכוש | 1000 |  | 1
משדר לחץ | LABOM | LABOM - CV3110 | צנטרפוגה | PIAL 02-9-020 | 10000 | 1 | 10000 |  | 1 | 1 | 1.5 | לרכוש | 1000 |  | 3
משדר לחץ | LABOM | LABOM - CV3110 | צנטרפוגה | PIAL 02-9-534 | 10000 | 1 | 10000 |  | 1 | 1 | 1.5 | לרכוש | 1000 |  | 3
multi chanel | THORNTON | 770 max | PW פיילוט | 0 | 10000 | 1 | 10000 | √ | 1 | 1 | 1 | לא לרכוש | 1000 |  | 5
מד כלור | E+H | transmitter : liquisys m CCM253-EK8005 FLOWFIT-W CCA250 | CLW | 1-1-1-CLIC-1 | 7000 | 1 | 7000 |  | 1 | 1 | 1.5 | לרכוש | 1000 |  | 1
מד מפלס | E+H | LIQUICAP M FMI52-A1BTDJA2A1A | CLW | 1-1-1-LC-1 | 10000 | 1 | 10000 |  | 1 | 1 | 1.5 | לרכוש | 1000 |  | 1
מד מפלס | E+H | LIQUICAP M FMI52-A1BTDJA2A1A | HSW | 1-1-57-LC-1 | 10000 | 1 | 10000 |  | 1 | 1 | 1.5 | לרכוש | 1000 |  | 1
multi chanel | torenton | torenton | WFI-PRODUCTION/STORAGE | 25-CIT-1 | 10000 | 1 | 10000 | √ | 1 | 1 | 1.2 | לא לרכוש | 1000 |  | 5
משדר לחץ | LABOM | LABOM - CV3110 | צנטרפוגה | PIC 02-9-047 | 10000 | 1 | 10000 |  | 1 | 1 | 1.5 | לרכוש | 1000 |  | 3
מד זרימה | ABB ISRAEL | ABB - FEH311 | צנטרפוגה | FIC 02-9-041 | 9133 | 1 | 9133 |  | 1 | 1 | 1.5 | לרכוש | 1000 |  | 2
משדר חמצן | Drager | polytron 7000 | GAS phase cell bank | 1-2-2010-OM-2 | 7500 | 1 | 7500 |  | 1 | 1 | 1 | לרכוש | 1000 |  | 1
מד כלור | E+H | Element : ccs140 transmitter : liquisys m cell : flowfit cca250 | PRETREATMENT SYSTEM | 1-1-131-CLIC-1 | 7000 | 1 | 7000 |  | 1 | 1 | 1.5 | לרכוש | 1000 |  | 2
אלקטרודת מוליכות | E+H | Element : cls21-c1e4a Transmitter : liquisys m clm253-cd8005 | PRETREATMENT SYSTEM | 1-1-131-CIT 1 | 7000 | 1 | 7000 |  | 1 | 1 | 1.5 | לרכוש | 1000 |  | 2 | ניתן לישם פתרון ידני
אלקטרודת מוליכות | Mettler Toledo | Inpro 7108 1.5"TC 5200800 M400 | MEDIA | 1-1-56-CIC-1 | 4000 | 1 | 4000 | √ | 1 | 1 | 1.5 | לא לרכוש | 1000 |  | 1 | פוגע באיכות הסביבה ולכן סומן כמשבית
מד רדוקס | EUTECH INSTRUMENT | Sensor: Pt4805-DPA-SC-S8 Transmiter: ALPHA pH800 | SW SYSTEM | 1-1-132-ORP-1 | 7000 | 1 | 7000 |  | 1 | 1 | 1.5 | לרכוש | 1000 |  | 2
מד לחץ | LABOM | LABOM - BH4200 | צנטרפוגה | PI 02-9-019 | 6708 | 1 | 6708 |  | 1 | 0 | 1.5 | לא לרכוש | 1000 |  | 1
מד רעידות | GEAיצור עצמי | HW - sensor messtechnik pch | צנטרפוגה | NAH/HH01-9-018 | 6615 | 1 | 6615 |  | 1 | 1 | 1.5 | לרכוש | 1000 |  | 1
משדר לחץ | E+H | PMP46-RE13SBJPGD | PW STORAGE 2500 | 1-1-606-PIT-007 | 6000 | 1 | 6000 | √ | 1 | 1 | 1 | לא לרכוש | 1000 |  | 1
משדר לחץ | Carabar M | D800AB0112A | WFI-PRODUCTION/STORAGE | 25-PIC-1 | 6000 | 1 | 6000 | √ | 1 | 1 | 1.2 | לא לרכוש | 1000 |  | 1
משדר לחץ | E+H | CERABAR M PMC45 | RO PRODUCTION | 1-1-133-PIC-2 | 6000 | 1 | 6000 | √ | 1 | 1 | 1.5 | לא לרכוש | 1000 |  | 1
משדר לחץ | E+H | CB012C01024 | RO PRODUCTION | 1-1-133-PIC-6 | 6000 | 1 | 6000 |  | 1 | 1 | 1.5 | לרכוש | 1000 |  | 2
מד ובקר לחץ | E+H | CB012C01024 | RO PRODUCTION | 1-1-133-PIC-1 | 6000 | 1 | 6000 |  | 1 | 1 | 1.5 | לרכוש | 1000 |  | 2
משדר לחץ | E+H | CERABAR M PMP46-RE17P1JPDGD | MEDIA | 1-1-56-PC-1 | 6000 | 1 | 6000 | √ | 1 | 1 | 1.5 | לא לרכוש | 1000 |  | 2
משדר לחץ | E+H | CERABAR M PMP46-RE17P1JPDGD | MEDIA | 1-1-56-PC-2 | 6000 | 1 | 6000 | √ | 1 | 1 | 1.5 | לא לרכוש | 1000 |  | 2
משדר לחץ | E+H | CERABAR M PMP46-RE13SVJPDGD | CRUDE | 1-1-28-PC-2 | 6000 | 1 | 6000 | √ | 1 | 1 | 1.5 | לא לרכוש | 1000 |  | 5
משדר לחץ | E+H | CERABAR M PMP46-RE13SVJPDGD | CRUDE | 1-1-28-PC-1 | 6000 | 1 | 6000 | √ | 1 | 1 | 1 | לא לרכוש | 1000 |  | 5
משדר לחץ | E+H | CERABAR M PMP46-RE13SVJPDGD | HARVEST | 1-1-27-PC-1 | 6000 | 1 | 6000 | √ | 1 | 1 | 1.5 | לא לרכוש | 1000 |  | 5
משדר לחץ | E+H | CERABAR M PMP46-RE13SVJPDGD | COLUMN 2/3 | 1-1-3-PC-1 | 6000 | 1 | 6000 | √ | 1 | 1 | 1.5 | לא לרכוש | 1000 |  | 5
משדר לחץ | E+H | CERABAR M PMP46-RE13SVJPDGD | COLUMN 4/5 | 1-1-4-PC-1 | 6000 | 1 | 6000 | √ | 1 | 1 | 1 | לא לרכוש | 1000 |  | 5
מד מפלס | E+H | LIQUCAP M FMI52-A1ATJJA1A1A | PW STORAGE 2500 | 1-1-606-LT-002 | 5111 | 1 | 5111 |  | 1 | 1 | 1.5 | לרכוש | 1000 |  | 1
סעפת 20 ברז (מפעיל)ים | FESTO ISRAEL | FESTO | צנטרפוגה | N/A | 5000 | 1 | 5000 |  | 1 | 1 | 0.5 | לרכוש | 1000 |  | 1
משדר לחץ | Baumer | PBMH 25B72RA14481202000 | DISTILLERY | 1-1-40-PT-01 | 5000 | 1 | 5000 | √ | 1 | 1 | 1.2 | לא לרכוש | 1000 |  | 3
משדר לחץ | Baumer | PBMH 25B72RA14481202000 | DISTILLERY | 1-1-40-PT-02 | 5000 | 1 | 5000 | √ | 1 | 1 | 1.2 | לא לרכוש | 1000 |  | 3
משדר לחץ | Baumer | PBMH 25B72RA14481202000 | DISTILLERY | 1-1-40-PT-03 | 5000 | 1 | 5000 | √ | 1 | 1 | 1.2 | לא לרכוש | 1000 |  | 3
LOAD CELL | TEDEA | 3410 | MEDIA | 1-1-8-WC-1 | 1500 | 1 | 1500 | √ | 1 | 1 | 0.5 | לא לרכוש | 1000 |  | 27
LOAD CELL | REVERE | RLC | CRUDE | 1-1-28-WC-1 | 1500 | 1 | 1500 |  | 1 | 1 | 0.5 | לרכוש | 1000 |  | 21
LOAD CELL | TEDEA | 3410 | CRUDE | 1-1-28-WC-2 | 1500 | 1 | 1500 | √ | 1 | 1 | 0.5 | לא לרכוש | 1000 |  | 27
LOAD CELL | REVERE | RLC | CRUDE | 1-1-30-WC-1 | 1500 | 1 | 1500 |  | 1 | 1 | 0.5 | לרכוש | 1000 |  | 21
LOAD CELL | REVERE | RLC | CRUDE | 1-1-31-WC-2 | 1500 | 1 | 1500 |  | 1 | 1 | 0.5 | לרכוש | 1000 |  | 21
LOAD CELL | REVERE | RLC | CRUDE | 1-1-31-WC-1 | 1500 | 1 | 1500 |  | 1 | 1 | 0.5 | לרכוש | 1000 |  | 21
LOAD CELL | TEDEA | 3410 | HARVEST | 1-1-27-WC-1 | 1500 | 1 | 1500 | √ | 1 | 1 | 0.5 | לא לרכוש | 1000 |  | 27
מד מהירות | p+f | KFD2-UFC-EX1.D | HARVEST | 1-1-27-SIC-1 | 4500 | 1 | 4500 |  | 1 | 1 | 1.5 | לרכוש | 1000 |  | 1
LOAD CELL | TEDEA | 3410 | COLUMN 1 | 1-1-144-TV-WT-01 | 1500 | 1 | 1500 | √ | 1 | 1 | 0.5 | לא לרכוש | 1000 |  | 27
LOAD CELL | TEDEA | 3410 | COLUMN 1 | 1-1-144-TV-WC-06 | 1500 | 1 | 1500 | √ | 1 | 1 | 0.5 | לא לרכוש | 1000 |  | 27
LOAD CELL | TEDEA | 3410 | COLUMN 1 | 1-1-144-TV-WT-02 | 1500 | 1 | 1500 | √ | 1 | 1 | 0.5 | לא לרכוש | 1000 |  | 27
LOAD CELL | TEDEA | 3410 | COLUMN 1 | 1-1-144-TV-WT-03 | 1500 | 1 | 1500 | √ | 1 | 1 | 0.5 | לא לרכוש | 1000 |  | 27
LOAD CELL | TEDEA | 3410 | COLUMN 1 | 1-1-144-TV-WT-05 | 1500 | 1 | 1500 | √ | 1 | 1 | 0.5 | לא לרכוש | 1000 |  | 27
LOAD CELL | TEDEA | 3410 | COLUMN 1 | 1-1-144-TV-WT-04 | 1500 | 1 | 1500 | √ | 1 | 1 | 0.5 | לא לרכוש | 1000 |  | 27
LOAD CELL | TEDEA | RLC | COLUMN 2/3 | 1-1-3-WC-1 | 1500 | 1 | 1500 |  | 1 | 1 | 0.5 | לרכוש | 1000 |  | 21
LOAD CELL | TEDEA | RLC | COLUMN 2/3 | 1-1-3-WC-2 | 1500 | 1 | 1500 |  | 1 | 1 | 0.5 | לרכוש | 1000 |  | 21
LOAD CELL | TEDEA | 3510 | COLUMN 4/5 | 1-1-4-WC-1 | 1500 | 1 | 1500 |  | 1 | 1 | 0.5 | לרכוש | 1000 |  | 3
LOAD CELL | ZEMIC | BM11-C3-50KG-3B-SC | COLUMN 4/5 | 1-1-4-WC-2 | 1500 | 1 | 1500 |  | 1 | 1 | 0.5 | לרכוש | 1000 |  | 3
מפסק גובה | E+H ISRAEL | E+H - FTL50H | צנטרפוגה | LSH 01-9-016 | 4226 | 1 | 4226 |  | 1 | 1 | 1.5 | לרכוש | 1000 |  | 2
אלקטרודת מוליכות | Mettler Toledo | Inpro 7108 1.5"TC 5200800 M400 | CRUDE | 1-1-28-CIC-2 | 4000 | 1 | 4000 |  | 1 | 1 | 1 | לרכוש | 1000 |  | 1
משדר מוליכות | Mettler Toledo | M400 | NaOH | 1-1-5-CIC-1 | 4000 | 1 | 4000 | √ | 1 | 1 | 1 | לא לרכוש | 1000 |  | 9
משדר מוליכות | METTLER TOLEDO | M400 | ACID | 1-1-141-CIC-1 | 4000 | 1 | 4000 | √ | 1 | 1 | 1 | לא לרכוש | 1000 |  | 9
משדר PH | Mettler Toledo | PH-2100e | MEDIA PILOT | 1-2-2-PHI-1 | 4000 | 1 | 4000 | √ | 2 | 1 | 1 | לא לרכוש | 1000 |  | 1
LOAD CELL | REVERE | RLC | MEDIA | 1-1-56-WC-1 | 4000 | 1 | 4000 |  | 1 | 1 | 0.5 | לרכוש | 1000 |  | 21
אלקטרודת מוליכות | METTLER TOLEDO | inpro 7100/12/425/4435 pn 52003793 | NaOH | 1-1-5-CIC-1 | 3596.5 | 1 | 3596.5 | √ | 1 | 1 | 1 | לא לרכוש | 1000 |  | 11
משדר PH | Mettler Toledo | M400 | MEDIA | 1-1-8-PH-1 | 4000 | 1 | 4000 | √ | 1 | 1 | 1 | לא לרכוש | 1000 |  | 7
משדר מוליכות | Mettler Toledo | M400 | MEDIA | 1-1-8-CIC-1 | 4000 | 1 | 4000 | √ | 1 | 1 | 1 | לא לרכוש | 1000 |  | 9
משדר מוליכות | Mettler Toledo | M400 | CRUDE | 1-1-28-CIC-2 | 4000 | 1 | 4000 | √ | 1 | 1 | 1 | לא לרכוש | 1000 |  | 9
אלקטרודת מוליכות | METTLER TOLEDO | inpro 7100/12/425/4435 pn 52003793 | ACID | 1-1-141-CIC-1 | 3596.5 | 1 | 3596.5 | √ | 1 | 1 | 1 | לא לרכוש | 1000 |  | 11
משדר PH | Mettler Toledo | M400 | CRUDE | 1-1-28-PH-2 | 4000 | 1 | 4000 | √ | 1 | 1 | 1 | לא לרכוש | 1000 |  | 7
משדר מוליכות | Mettler Toledo | M400 | CRUDE | 1-1-30-CIC-1 | 4000 | 1 | 4000 | √ | 1 | 1 | 1 | לא לרכוש | 1000 |  | 9
משדר PH | Mettler Toledo | M400 | CRUDE | 1-1-30-CIC-1 | 4000 | 1 | 4000 | √ | 1 | 1 | 1 | לא לרכוש | 1000 |  | 7
משדר PH | Mettler Toledo | M400 | HARVEST | 1-1-27-PH-1 | 4000 | 1 | 4000 | √ | 1 | 1 | 1 | לא לרכוש | 1000 |  | 7
משדר מוליכות | Mettler Toledo | M400 | HARVEST | 1-1-27-CIC-1 | 4000 | 1 | 4000 | √ | 1 | 1 | 1 | לא לרכוש | 1000 |  | 9
מפסק גובה | E+H | LIQUIPHANT M FL50 | HARVEST | 1-1-27-LSL-1 | 4000 | 1 | 4000 |  | 1 | 1 | 1.5 | לרכוש | 1000 |  | 1
משדר PH | Mettler Toledo | 2100 | COLUMN 1 | 1-1-144-TV-PHT/I-1 | 4000 | 1 | 4000 | √ | 1 | 1 | 1 | לא לרכוש | 1000 |  | 4
משדר PH | Mettler Toledo | 2100 | COLUMN 1 | 1-1-144-TV-PHT/I-3 | 4000 | 1 | 4000 | √ | 1 | 1 | 1 | לא לרכוש | 1000 |  | 4
משדר PH | Mettler Toledo | 2100 | COLUMN 1 | 1-1-144-TV-PHT/I-4 | 4000 | 1 | 4000 | √ | 1 | 1 | 1 | לא לרכוש | 1000 |  | 4
משדר PH | Mettler Toledo | 2100 | COLUMN 1 | 1-1-144-TV-PHT/I-6 | 4000 | 1 | 4000 | √ | 1 | 1 | 1 | לא לרכוש | 1000 |  | 4
משדר PH | Mettler Toledo | M400 | COLUMN 2/3 | 1-1-3-PH-1 | 4000 | 1 | 4000 | √ | 1 | 1 | 1 | לא לרכוש | 1000 |  | 7
משדר מוליכות | Mettler Toledo | M400 | COLUMN 2/3 | 1-1-3-CIC-1 | 4000 | 1 | 4000 | √ | 1 | 1 | 1 | לא לרכוש | 1000 |  | 9
משדר מוליכות | Mettler Toledo | M400 | COLUMN 2/3 | 1-1-3-CIC-2 | 4000 | 1 | 4000 | √ | 1 | 1 | 1 | לא לרכוש | 1000 |  | 9
משדר מוליכות | Mettler Toledo | M400 | COLUMN 4/5 | 1-1-4-CIC-1 | 4000 | 1 | 4000 | √ | 1 | 1 | 1 | לא לרכוש | 1000 |  | 9
משדר PH | Mettler Toledo | M400 | COLUMN 4/5 | 1-1-4-PH-1 | 4000 | 1 | 4000 | √ | 1 | 1 | 1 | לא לרכוש | 1000 |  | 7
אלקטרודת מוליכות | METTLER TOLEDO | 233E223 Transmitter: 770 Max -775-LA2 | PW PRODUCTION 2500 | 1-1-604 -CIT/TIT-005 | 3500 | 1 | 3500 | √ | 1 | 1 | 1 | לא לרכוש | 1000 |  | 2 | ציוד שחסר במלאי עקב החלפות (נשלחה דרישה)
אלקטרודת מוליכות | METTLER TOLEDO | SENSOR: 233E223 Transmitter: 770 Max -775-LA2 | PW STORAGE 2500 | 1-1-606- CIT/TIT-001 | 3500 | 1 | 3500 | √ | 1 | 1 | 1 | לא לרכוש | 1000 |  | 2 | ציוד שחסר במלאי עקב החלפות (נשלחה דרישה)
אלקטרודת מוליכות | Mettler Toledo | SENSOR: 233E223 Transmitter: 770 Max | RO PRODUCTION | 1-1-133-CIC-1 | 2500 | 1 | 2500 | √ | 1 | 1 | 1.2 | לא לרכוש | 1000 |  | 7
אלקטרודת מוליכות | Mettler Toledo | SENSOR: 233E223 Transmitter: 770 Max | RO PRODUCTION | 1-1-133-CIC-2 | 2500 | 1 | 2500 | √ | 1 | 1 | 1 | לא לרכוש | 1000 |  | 6
מד מפלס | milan | מצוף | צנטרפוגה | 27-LIC-1 | 3000 | 1 | 3000 |  | 1 | 1 | 0.5 | לרכוש | 1000 |  | 1
מפסק גובה נמוך | E+H ISRAEL | E+H - FTL50H | צנטרפוגה | 27-LSL-1 | 4226 | 1 | 4226 |  | 1 | 1 | 1.5 | לרכוש | 1000 |  | 2
מפסק זרימה | negele | FKS-141 | PW פיילוט | 1-FS-1 | 3000 | 1 | 3000 |  | 1 | 1 | 1 | לרכוש | 1000 |  | 2
מד רדוקס | Sensor: Metler Toledo Transmitter: EUTECH INSTRUMENT | Sensor: Pt4805-DPA-SC-S8 Transmiter: ALPHA pH500 | PW PRETREAMENT 2500 | 1-1-605-ORP-001 | 7000 | 1 | 6000 |  | 1 | 1 | 1.2 | לרכוש | 1000 |  | 2
מד זרימה | E+H | Flowphant T DTT35-A1C111DB2AAB | RO PRODUCTION | 1-1-133-FIC-1 | 3000 | 1 | 3000 |  | 1 | 1 | 1.5 | לרכוש | 1000 |  | 2
מד זרימה | E+H | Flowphant T DTT35-A1C111DB2AAB | RO PRODUCTION | 1-1-133-FIC-4 | 3000 | 1 | 3000 |  | 1 | 1 | 1.5 | לרכוש | 1000 |  | 2
ברז (מפעיל) בקרה | SIEMENS | Acvatix SKD 60 | AHU-WH | 1-2-51021-TCV-1 | 1600 | 1 | 1600 | √ | 1 | 1 | 0.5 | לא לרכוש | 1000 |  | 3
ברז (מפעיל) בקרה | siemens | 0155 02A | AHU-N02 | 1-1-51005-MVD-N02-01 | 3000 | 1 | 3000 |  | 1 | 1 | 0.5 | לרכוש | 1000 |  | 1
ברז (מפעיל) בקרה | SIEMENS | ACVITEX SQX62 | AHU-N01 | 1-1-51005-CV-N01-04 | 3000 | 1 | 3000 |  | 1 | 1 | 0.5 | לרכוש | 1000 |  | 2
ברז (מפעיל) בקרה | SIEMENS | ACVITEX SQX62 | AHU-N02 | 1-1-51005-CV-N02-04 | 3000 | 1 | 3000 |  | 1 | 1 | 0.5 | לרכוש | 1000 |  | 2
ברז (מפעיל) בקרה | SIEMENS | Acvatix SKD 60 | Air Compressor | 1-1-41001-TCV-1 | 1600 | 1 | 1600 | √ | 1 | 1 | 0.5 | לא לרכוש | 1000 |  | 3
משדר לחץ | ELCON | ELCON | COLUMN 1 | 1-1-144-PT-1 | 3000 | 1 | 3000 |  | 1 | 1 | 1 | לרכוש | 1000 |  | 3
משדר לחץ | ELCON | ELCON | COLUMN 1 | 1-1-144-PT-2 | 3000 | 1 | 3000 |  | 1 | 1 | 1 | לרכוש | 1000 |  | 3
משדר טמפרטורה | LABOM | LABOM GA2610 | צנטרפוגה | TI 02-9-053 | 2600 | 1 | 2600 |  | 1 | 0 | 1.5 | לא לרכוש | 1000
משדר תדר למהירות | KAMA | PF KFD2-UFC-1.D | צנטרפוגה | N/A | 2500 | 1 | 2500 |  | 1 | 1 | 1 | לרכוש | 1000 |  | 1
משדר תדר למהירות | KAMA | PF KFD2-UFC-1.D | צנטרפוגה | 27-SIC-1 | 2500 | 1 | 2500 |  | 1 | 1 | 1 | לרכוש | 1000 |  | 1
משדר מוליכות | EUTECH INSTRUMENT | Alpha con500 | PW PRODUCTION 2500 | 1-1-604-CIT-001 | 2500 | 1 | 2500 |  | 1 | 1 | 1 | לרכוש | 1000 |  | 3
משדר מוליכות | EUTECH INSTRUMENT | ECCS10-0-1S Transmitter: Alpha Con 500 | PW PRODUCTION 2500 | 1-1-604-CIT-002 | 2500 | 1 | 2500 | √ | 1 | 1 | 1 | לא לרכוש | 1000 |  | 1
משדר מוליכות | EUTECH INSTRUMENT | Alpha con500 | PW PRODUCTION 2500 | 1-1-604-CIT-004 | 2500 | 1 | 2500 | √ | 1 | 1 | 1 | לא לרכוש | 1000 |  | 3
מפסק זרימה | NEW FLOW | MF-200 1/2" NPT F32A5005 | PW PRODUCTION 2500 | 1-1-604-FS-001 | 2500 | 1 | 2500 |  | 1 | 1 | 1 | לרכוש | 1000 |  | 1
מד מפלס | מדיד | FL052L | PW PRETREAMENT 2500 | 1-1-605-LT-001 | 2500 | 1 | 2500 |  | 1 | 1 | 0.5 | לרכוש | 1000 |  | 1
משדר מוליכות | EUTECH INSTRUMENT | Alpha con500 | PW PRETREAMENT 2500 | 604-CIT-004 | 2500 | 1 | 2500 | √ | 1 | 1 | 1 | לא לרכוש | 1000 |  | 3
מפסק לחץ הפרשי | SIEMENSE | QBM81-5 | 51001-AHU-01 | 1-1-51001-PDS-01/2 | 2500 | 1 | 2500 | √ | 1 | 1 | 1.5 | לא לרכוש | 1000 |  | 1
אלקטרודת מוליכות | Mettler Toledo | SENSOR: 233E223 Transmitter: 770 Max | RO PRODUCTION | 1-1-133-CIC-5 | 2500 | 1 | 2500 | √ | 1 | 1 | 1.5 | לא לרכוש | 1000 |  | 6
מד טמפרטורה | Mettler Toledo | SENSOR: PT1000 Transmitter: 770 Max | RO PRODUCTION | 1-1-133-TIC-1 | 2500 | 1 | 2500 |  | 1 | 1 | 1.5 | לרכוש | 1000 |  | 3
אלקטרודת מוליכות | Mettler Toledo | SENSOR: 233E223 Transmitter: 770 Max | CDI | 1-1-134-CIC-1 | 2500 | 1 | 2500 | √ | 1 | 1 | 1.5 | לא לרכוש | 1000 |  | 6
מד טמפרטורה | Mettler Toledo | SENSOR: PT1000 Transmitter: 770 Max | RO PRODUCTION | 1-1-133-TIC-2 | 2500 | 1 | 2500 |  | 1 | 1 | 1.5 | לרכוש | 1000 |  | 3
אלקטרודת מוליכות | Mettler Toledo | SENSOR: 233E223 Transmitter: 770 Max | CDI | 1-1-134-CIC-2 | 2500 | 1 | 2500 | √ | 1 | 1 | 1.5 | לא לרכוש | 1000 |  | 6
מד טמפרטורה | Mettler Toledo | SENSOR: PT1000 Transmitter: 770 Max | RO PRODUCTION | 1-1-133-TIC-5 | 2500 | 1 | 2500 |  | 1 | 1 | 1.5 | לרכוש | 1000 |  | 3
מפסק לחץ נמוך | E+H | Ceraphant T PTP35-A2A13P1DB4 | RO PRODUCTION | 1-1-133-PSL-1 | 2500 | 1 | 2500 |  | 1 | 1 | 1.5 | לרכוש | 1000 |  | 1
אלקטרודת מוליכות | Mettler Toledo | InPro 7108/1.5" TC-VP Cable: 58-080-205 Controller: M-400 | MEDIA PILOT | 1-2-2-CI-1 | 2500 | 1 | 2500 | √ | 1 | 1 | 1.5 | לא לרכוש | 1000 |  | 6
מד טמפרטורה | Mettler Toledo | SENSOR: PT1000 Transmitter: 770 Max | CDI | 1-1-134-TIC-2 | 2500 | 1 | 2500 | √ | 1 | 1 | 1.5 | לא לרכוש | 1000 |  | 6
אלקטרודת מוליכות | Mettler Toledo | Inpro 7108 1.5"TC 5200800 cond 7100e | MEDIA | 1-1-8-CIC-1 | 2000 | 1 | 2000 | √ | 1 | 1 | 1.5 | לא לרכוש | 1000 |  | 6
אלקטרודת מוליכות | Mettler Toledo | Inpro 7108 1.5"TC 5200800 M400 | CRUDE | 1-1-30-CIC-1 | 2000 | 1 | 2000 | √ | 1 | 1 | 1.5 | לא לרכוש | 1000 |  | 1
מד מפלס | milan | מצוף רציף | HARVEST | 1-1-27-LIC-1 | 2500 | 1 | 2500 |  | 1 | 1 | 1 | לרכוש | 1000 |  | 1
משדר טמפרטורה | LABOM | LABOM GA2610 | צנטרפוגה | TI 02-9-504 | 2300 | 1 | 2300 | √ | 1 | 0 | 1.5 | לא לרכוש | 1000 |  | 1
מד מפלס | MADID/noga | FL52L | PW פיילוט | 1-LIC-1 | 2000 | 1 | 2000 |  | 1 | 1 | 0.5 | לרכוש | 1000 |  | 1
מפסק זרימה | Negele | FKS 141 | PW STORAGE 2500 | 1-1-606-FS-001 | 3000 | 1 | 3000 |  | 1 | 1 | 1 | לרכוש | 1000 |  | 2
מפסק גובה | COR | COR | DISTILLERY | 1-1-40-LC-09 | 2000 | 1 | 2000 |  | 1 | 1 | 0.5 | לרכוש | 1000 |  | 1
מפסק גובה | COR | COR | DISTILLERY | 1-1-40-LS-09 | 2000 | 1 | 2000 |  | 1 | 1 | 0.5 | לרכוש | 1000 |  | 1
מד מפלס | ELCON/BD sensors | 18.605 | PRETREATMENT SYSTEM | 1-1-131-LIC-1 | 2000 | 1 | 2000 |  | 1 | 1 | 1 | לרכוש | 1000 |  | 1
מפסק טמפרטורה | E+H | Thrmophant T TTR35-A2A111DB1AAB | RO PRODUCTION | 1-1-133-TS-4 | 2000 | 1 | 2000 | √ | 1 | 0 | 1.5 | לא לרכוש | 1000 |  | 2
מפסק טמפרטורה | E+H | Thrmophant T TTR35-A2A111DB1AAB | RO PRODUCTION | 1-1-133-TS-5 | 2000 | 1 | 2000 | √ | 1 | 0 | 1.5 | לא לרכוש | 1000 |  | 2
מפסק זרימה | New Flow | MF200 0.75" | CDI | 1-1-134-FSL-1 | 2000 | 1 | 2000 |  | 1 | 1 | 0.5 | לרכוש | 1000 |  | 2
מפסק זרימה | New Flow | MF200 0.75" | CDI | 1-1-134-FSL-2 | 2000 | 1 | 2000 |  | 1 | 1 | 0.5 | לרכוש | 1000 |  | 2
משדר זרימה | FLOW-X3 | F3.00.H | CHILLER | 1-1-910-FT-1 | 4000 | 1 | 4000 |  | 1 |  | 1 | לא לרכוש | 1000 |  | 2
משדר זרימה | FLOW-X3 | F3.00.H | CHILLER | 1-1-910-FT-2 | 4000 | 1 | 4000 |  | 1 |  | 1 | לא לרכוש | 1000 |  | 2
אלקטרודת PH | Mettler Toledo | Inpro 3253/120/PT100 pH2100 | MEDIA | 1-1-8-PH-1 | 2000 | 1 | 2000 | √ | 3 | 1 | 1 | לא לרכוש | 1000 |  | 2
אלקטרודת מוליכות | Mettler Toledo | Inpro 3253I/SV/120 M400 | HARVEST | 1-1-27-CIC-1 | 2000 | 1 | 2000 | √ | 1 | 1 | 1 | לא לרכוש | 1000 |  | 11
משדר לחץ | ELCON | ELCON | MEDIA | 1-1-8-PC-1 | 3000 | 1 | 3000 |  | 1 | 1 | 1 | לרכוש | 1000 |  | 3
אלקטרודת PH | Mettler Toledo | Inpro 3253I/SV/120 M400 | CRUDE | 1-1-28-PH-2 | 2000 | 1 | 2000 | √ | 3 | 1 | 1 | לא לרכוש | 1000 |  | 5
אלקטרודת מוליכות | Mettler Toledo | Inpro 7108 1.5"TC 5200800 cond 7100e | COLUMN 1 | 1-1-144-TV-CONDT/I-1 | 2000 | 1 | 2000 | √ | 1 | 1 | 1 | לא לרכוש | 1000 |  | 11
אלקטרודת PH | Mettler Toledo | Inpro 3253I/SV/120 M400 | CRUDE | 1-1-30-PH-1 | 2000 | 1 | 2000 | √ | 3 | 1 | 1 | לא לרכוש | 1000 |  | 5
אלקטרודת PH | Mettler Toledo | Inpro 7108 1.5"TC 5200800 M400 | HARVEST | 1-1-27-PH-1 | 2000 | 1 | 2000 | √ | 1 | 1 | 1 | לא לרכוש | 1000 |  | 1
אלקטרודת מוליכות | Mettler Toledo | Inpro 7108 1.5"TC 5200800 cond 7100e | COLUMN 1 | 1-1-144-TV-CONDT/I-4 | 2000 | 1 | 2000 | √ | 3 | 1 | 1 | לא לרכוש | 1000 |  | 1
אלקטרודת PH | Mettler Toledo | Inpro 3253/120/PT100 pH2100e | COLUMN 1 | 1-1-144-TV-PHT/I-1 | 2000 | 1 | 2000 | √ | 3 | 1 | 1 | לא לרכוש | 1000 |  | 5
אלקטרודת PH | Mettler Toledo | Inpro 3253/120/PT100 pH2100e | COLUMN 1 | 1-1-144-TV-PHT/I-3 | 2000 | 1 | 2000 | √ | 3 | 1 | 1 | לא לרכוש | 1000 |  | 5
אלקטרודת PH | Mettler Toledo | Inpro 3253/120/PT100 pH2100e | COLUMN 1 | 1-1-144-TV-PHT/I-4 | 2000 | 1 | 2000 | √ | 3 | 1 | 1 | לא לרכוש | 1000 |  | 5
אלקטרודת PH | Mettler Toledo | Inpro 3253/120/PT100 pH2100e | COLUMN 1 | 1-1-144-TV-PHT/I-6 | 2000 | 1 | 2000 | √ | 3 | 1 | 1 | לא לרכוש | 1000 |  | 5
אלקטרודת מוליכות | Mettler Toledo | Inpro 7108 1.5"TC 5200800 cond 7100e | COLUMN 1 | 1-1-144-TV-CONDT/I-3 | 2000 | 1 | 2000 | √ | 1 | 1 | 1 | לא לרכוש | 1000 |  | 11
אלקטרודת מוליכות | Mettler Toledo | Inpro 7108 1.5"TC 5200800 cond 7100e | COLUMN 1 | 1-1-144-TV-CONDT/I-6 | 2000 | 1 | 2000 | √ | 1 | 1 | 1 | לא לרכוש | 1000 |  | 11
אלקטרודת מוליכות | Mettler Toledo | Inpro 7108 1.5"TC 5200800 cond 7100e | COLUMN 2/3 | 1-1-3-CIC-1 | 2000 | 1 | 2000 | √ | 1 | 1 | 1 | לא לרכוש | 1000 |  | 11
אלקטרודת מוליכות | Mettler Toledo | Inpro 7108 1.5"TC 5200800 cond 7100e | COLUMN 2/3 | 1-1-3-CIC-2 | 2000 | 1 | 2000 | √ | 1 | 1 | 1 | לא לרכוש | 1000 |  | 11
משדר מוליכות | Mettler Toledo | 7100 | COLUMN 1 | 1-1-144-TV-CONDT/I-1 | 2000 | 1 | 2000 | √ | 1 | 1 | 1 | לא לרכוש | 1000 |  | 4
משדר מוליכות | Mettler Toledo | 7100 | COLUMN 1 | 1-1-144-TV-CONDT/I-4 | 2000 | 1 | 2000 | √ | 1 | 1 | 1 | לא לרכוש | 1000 |  | 4
משדר מוליכות | Mettler Toledo | 7100 | COLUMN 1 | 1-1-144-TV-CONDT/I-3 | 2000 | 1 | 2000 | √ | 1 | 1 | 1 | לא לרכוש | 1000 |  | 4
משדר מוליכות | Mettler Toledo | 7100 | COLUMN 1 | 1-1-144-TV-CONDT/I-6 | 2000 | 1 | 2000 | √ | 1 | 1 | 1 | לא לרכוש | 1000 |  | 4
אלקטרודת PH | Mettler Toledo | Inpro 3253/120/PT100 pH2100 | COLUMN 2/3 | 1-1-3-PH-1 | 2000 | 1 | 2000 | √ | 3 | 1 | 1 | לא לרכוש | 1000 |  | 2
אלקטרודת מוליכות | Mettler Toledo | Inpro 7108 1.5"TC 5200800 M400 | COLUMN 4/5 | 1-1-4-CIC-1 | 2000 | 1 | 2000 | √ | 1 | 1 | 1 | לא לרכוש | 1000 |  | 11
משדר PH | Mettler Toledo | M400 | COLUMN 2/3 | 1-1-3-PH-2 | 4000 | 1 | 4000 | √ | 1 | 1 | 1 | לא לרכוש | 1000 |  | 7
אלקטרודת PH | Mettler Toledo | Inpro 3253/120/PT100 pH2100e | COLUMN 2/3 | 1-1-3-PH-2 | 2000 | 1 | 2000 | √ | 3 | 1 | 1 | לא לרכוש | 1000 |  | 5
מד כלור | Prominent | Sensor: CLE3-DMT-5ppm Transmitter: DMT AW 090C10E000 | PW PRETREAMENT 2500 | 1-1-605-CL-001 | 10000 | 1 | 10000 | √ | 1 | 1 | 1 | לא לרכוש | 1000 |  | 11
אלקטרודת מוליכות | THORNTON | 58 031 234 | PW פיילוט | 1-CIC-1&1-TIC-3 | 4200 | 1 | 4200 | √ | 1 | 1 | 1 | לא לרכוש | 1000 |  | 11
אלקטרודת PH | Mettler Toledo | Inpro 3253I/SV/120 M400 | COLUMN 4/5 | 1-1-4-PH-1 | 2000 | 1 | 2000 | √ | 3 | 1 | 1 | לא לרכוש | 1000 |  | 5
ברז בקרה (מפעיל) | SIMENS | Acvatix SKD 60 | AHU-1 PILOT | 1-2-3-TCV-1 | 1600 | 1 | 1600 | √ | 1 | 1 | 0.5 | לא לרכוש | 1000 |  | 3
אלקטרודת PH | Mettler Toledo | inpro 3253i | HARVST | 1-1-27-PH-1 | 1505 | 1 | 1505 | √ | 3 | 1 | 1 | לא לרכוש | 1000 |  | 5 | ציוד שחסר במלאי עקב החלפות (נשלחה דרישה)
אלקטרודת PH | Mettler Toledo | inpro 3253i | CRUDE | 1-1-31-PH-1 | 1505 | 1 | 1505 | √ | 3 | 1 | 1 | לא לרכוש | 1000 |  | 5 | ציוד שחסר במלאי עקב החלפות (נשלחה דרישה)
ברז (מפעיל) בקרה | siemens | GMA 161.9E | PW פיילוט | 1-TCV-1 | 800 | 1 | 800 | √ | 1 | 0 | 0.5 | לא לרכוש | 1000 |  | 1 | משבית בקרת קרור, מהנסיון אפשר לחיות בלעדיו עם קצת רצון טוב
משדר טמפרטורה | Sensor: Elcon Transmitter: E+H | Sensor: PT-100 TH-39 Transmitter:TMT 121 | PW STORAGE 2500 | 1-1-606-TE/TT-001 | 1500 | 1 | 1500 | √ | 1 | 0 | 1 | לא לרכוש | 1000 |  | 3
משדר טמפרטורה | Sensor: Elcon Transmitter: E+H | Sensor: PT-100 TH-39 Transmitter:TMT 121 | PW STORAGE 2500 | 1-1-606-TE/TT-003 | 1500 | 1 | 1500 | √ | 1 | 0 | 1 | לא לרכוש | 1000 |  | 3
משדר טמפרטורה | Sensor: Elcon Transmitter: E+H | Sensor: PT-100 TH-39 Transmitter:TMT 121 | PW STORAGE 2500 | 1-1-606-TE/TT-004 | 1500 | 1 | 1500 | √ | 1 | 0 | 1 | לא לרכוש | 1000 |  | 3
מפסק זרימה | EGE | ST-421-KH-A4 | CLW | 1-1-1-FS-1 | 1500 | 1 | 1500 | √ | 1 | 1 | 1 | לא לרכוש | 1000 |  | 4
מפסק זרימה | EGE | ST-421-KH-A4 | CLW | 1-1-1-FS-2 | 1500 | 1 | 1500 | √ | 1 | 1 | 1 | לא לרכוש | 1000 |  | 4
מפסק זרימה | EGE | ST-421-KH-A4 | CLW | 1-1-1-FS-3 | 1500 | 1 | 1500 | √ | 1 | 1 | 1 | לא לרכוש | 1000 |  | 4
מפסק זרימה | EGE | ST-421-KH-A4 | HSW | 1-1-57-FS-1 | 1500 | 1 | 1500 | √ | 1 | 1 | 1 | לא לרכוש | 1000 |  | 4
משדר טמפרטורה | E+H | TMT 121 | WFI-PRODUCTION/STORAGE | 25-TT-1 | 1500 | 1 | 1500 | √ | 1 | 1 | 1 | לא לרכוש | 1000 |  | 5
מפסק זרימה | EGE | SN 450/1 A4-GR | WFI DISTRIBUTION | 1-1-26-FS-1 | 1500 | 1 | 1500 |  | 1 | 0 | 1 | לא לרכוש | 1000 |  | 1
ברז (מפעיל) בקרה | Belimo | NR C24A/SR | WFI DISTRIBUTION | 1-1-26-TCV-2 | 1500 | 1 | 1500 |  | 1 | 1 | 1 | לרכוש | 1000 |  | 15
ברז (מפעיל) בקרה | Belimo | NR C24A/SR | WFI DISTRIBUTION | 1-1-26-TCV-1 | 1500 | 1 | 1500 |  | 1 | 1 | 1 | לרכוש | 1000 |  | 15
מד ומשדר טמפ' | E+H-משדר סנסור-מגטרון | TMT122-משדר PT100-סנסור | SW SYSTEM | 1-1-2010-TI-513 | 1500 | 1 | 1500 | √ | 1 | 1 | 1 | לא לרכוש | 1000 |  | 70
LOAD CELL | ZEMIC | ZEMIC | MEDIA PILOT | 1-2-2-WC-1 | 500 | 1 | 500 |  | 1 | 1 | 1 | לרכוש | 1000 |  | 3
LOAD CELL | ZEMIC | BM8H-C3-2.09-6B-6-AI (X3) | MEDIA PILOT | 1-2-2-W-1 | 500 | 1 | 500 |  | 1 | 1 | 1 | לרכוש | 1000 |  | 3
ראש שקילה | מאזני שקל | מירב 5000 | QC LAB | 1-2-2010-W-130 | 1500 | 1 | 1500 |  | 1 | 0 | 0.3 | לא לרכוש | 1000 |  | 2
ראש שקילה | מאזני שקל | מירב 4000 | QC LAB | 1-2-2010-W-129 | 1500 | 1 | 1500 |  | 1 | 0 | 0.3 | לא לרכוש | 1000 |  | 4
ראש שקילה | מאזני שקל | מירב 4000 | QC LAB | 1-2-2010-W-128 | 1500 | 1 | 1500 |  | 1 | 0 | 0.3 | לא לרכוש | 1000 |  | 4
ראש שקילה | מאזני שקל | מירב 5000 | QC LAB | 1-2-2010-W-10 | 1500 | 1 | 1500 |  | 1 | 0 | 0.3 | לא לרכוש | 1000 |  | 2
ראש שקילה | BW | BW | GAS phase cell bank | 1-2-2010-W-131 | 1500 | 1 | 1500 |  | 1 | 0 | 0.5 | לא לרכוש | 1000 |  | 1
ראש שקילה | מאזני שקל | מירב 4000 | WH-B2 DEVICE MONITORING | 1-2-2010-W-139 | 1500 | 1 | 1500 | √ | 1 | 0 | 1 | לא לרכוש | 1000 |  | 4
משדר נק' הטל | COMET | T0213 | AHU-N01 | 1-1-51005-DPTE-N01-01 | 1500 | 1 | 1500 |  | 1 | 1 | 1 | לרכוש | 1000 |  | 2
משדר נק' הטל | COMET | T0213 | AHU-N02 | 1-1-51005-DPTE-N02-01 | 1500 | 1 | 1500 |  | 1 | 1 | 1 | לרכוש | 1000 |  | 2
משדר נקודת טל | Rotronic | HygroFlex | Air Compressor | 41001-DPT-2 | 1500 | 1 | 1500 |  | 1 | 1 | 0.7 | לרכוש | 1000 |  | 2
משדר נקודת טל | Rotronic | HygroFlex | Air Compressor | 41001-DPT-1 | 1500 | 1 | 1500 |  | 1 | 0 | 0.7 | לא לרכוש | 1000 |  | 2
מפסק גובה | Custom Biogenic system | LA-2B | R&D | 1-2-TA-33 | 1500 | 1 | 1500 | √ | 1 | 1 | 0.5 | לא לרכוש | 1000 |  | 10
מפסק גובה | Custom Biogenic system | LA-2B | R&D | 1-2-TA-34 | 1500 | 1 | 1500 | √ | 1 | 1 | 0.5 | לא לרכוש | 1000 |  | 10
מפסק גובה | Custom Biogenic system | LA-2B | R&D | 1-2-TA-35 | 1500 | 1 | 1500 | √ | 1 | 1 | 0.5 | לא לרכוש | 1000 |  | 10
מפסק גובה | Custom Biogenic system | LA-2B | R&D | 1-2-TA-06 | 1500 | 1 | 1500 | √ | 1 | 1 | 0.5 | לא לרכוש | 1000 |  | 10
ראש שקילה | מאזני שקל | מירב 4000 | R&D | W-130 | 1500 | 1 | 1500 |  | 1 | 0 | 0.5 | לא לרכוש | 1000 |  | 4
מפסק גובה | Custom Biogenic system | LA-2B | WH-B4 DEVICE MONITORING | 1-4-LSL-13 | 1500 | 1 | 1500 | √ | 1 | 1 | 1 | לא לרכוש | 1000 |  | 10
מפסק גובה | Custom Biogenic system | LA-2B | WH-B4 DEVICE MONITORING | 1-4-LSL-14 | 1500 | 1 | 1500 | √ | 1 | 1 | 1 | לא לרכוש | 1000 |  | 10
מפסק גובה | Custom Biogenic system | LA-2B | WH-B4 DEVICE MONITORING | 1-4-LSL-22 | 1500 | 1 | 1500 | √ | 1 | 1 | 1 | לא לרכוש | 1000 |  | 10
מפסק גובה | Custom Biogenic system | LA-2B | WH-B4 DEVICE MONITORING | 1-4-LSL-23 | 1500 | 1 | 1500 | √ | 1 | 1 | 1 | לא לרכוש | 1000 |  | 10
מפסק גובה | custom biogenic systems | LA-2B | DS ייצור | 1-1- 2010-LSL-18 | 1500 | 1 | 1500 | √ | 1 | 1 | 0.5 | לא לרכוש | 1000 |  | 10
מפסק גובה | custom biogenic systems | LA-2B | DS ייצור | 1-1- 2010-LSL-19 | 1500 | 1 | 1500 | √ | 1 | 1 | 0.5 | לא לרכוש | 1000 |  | 10
משדר טמפרטורה | WIKA | T32.1S.01S-Z | COLUMN 1 | 1-1-144-TV-TT-2 | 1500 | 1 | 1500 | √ | 1 | 1 | 0.5 | לא לרכוש | 1000 |  | 1
משדר טמפרטורה | Controtec. | משדר+PT-100 | COLUMN 1 | 1-1-144-TV-TT-3 | 1500 | 1 | 1500 |  | 1 | 1 | 0.5 | לרכוש | 1000 |  | 4
משדר טמפרטורה | Controtec. | משדר+PT-100 | COLUMN 1 | 1-1-144-TV-TT-4 | 1500 | 1 | 1500 |  | 1 | 1 | 0.5 | לרכוש | 1000 |  | 4
משדר טמפרטורה | Controtec. | משדר+PT-100 | COLUMN 1 | 1-1-144-TV-TT-5 | 1500 | 1 | 1500 |  | 1 | 1 | 0.5 | לרכוש | 1000 |  | 4
משדר טמפרטורה | Controtec. | משדר+PT-100 | COLUMN 1 | 1-1-144-144-TT-6 | 1500 | 1 | 1500 |  | 1 | 1 | 0.5 | לרכוש | 1000 |  | 4
אלקטרודת PH | Mettler Toledo | inpro 3250 | MEDIA | 1-1-8-PH-1 | 1467 | 1 | 1467 | √ | 3 | 1 | 1 | לא לרכוש | 1000 |  | 1 | ציוד שחסר במלאי עקב החלפות (נשלחה דרישה)
מד טמפרטורה | E+H | Sensor: PT-100 Transmitter:TMT 121 | PW PRETREAMENT 2500 | 1-1-605-TT-002 | 1200 | 1 | 1200 | √ | 1 | 1 | 1 | לא לרכוש | 1000 |  | 2
מד טמפרטורה | E+H | Sensor: PT-100 Transmitter:TMT 121 | PW PRETREAMENT 2500 | 1-1-605-TT-001 | 1200 | 1 | 1200 | √ | 1 | 0 | 1 | לא לרכוש | 1000 |  | 2
משדר לחץ | ELCON | 30.800G | CLW | 1-1-1-PC-1 | 1200 | 1 | 1200 |  | 1 | 1 | 1 | לרכוש | 1000 |  | 2
משדר לחץ | ELCON | 30.800G | HSW | 1-1-57-PC-1 | 1200 | 1 | 1200 |  | 1 | 1 | 1 | לרכוש | 1000 |  | 2
משדר לחץ הפרשי | Micatrone | MF-P | 51001-AHU-01 | 1-1-51001-PDT-201 | 1200 | 1 | 1200 | √ | 1 | 1 | 1 | לא לרכוש | 1000 |  | 60
משדר לחץ הפרשי | Micatrone | MF-P | 51001-AHU-01 | 1-1-51001-PDT-204 | 1200 | 1 | 1200 | √ | 1 | 1 | 1 | לא לרכוש | 1000 |  | 60
משדר לחץ הפרשי | Micatrone | MF-P | 51001-AHU-01 | 1-1-51001-PDT-29 | 1200 | 1 | 1200 | √ | 1 | 1 | 1 | לא לרכוש | 1000 |  | 60
משדר לחץ הפרשי | Micatrone | MF-P | 51001-AHU-01 | 1-1-51001-PDT-216 | 1200 | 1 | 1200 | √ | 1 | 1 | 1 | לא לרכוש | 1000 |  | 60
משדר לחץ הפרשי | Micatrone | MF-P | 51001-AHU-01 | 1-1-51001-PDT-221 | 1200 | 1 | 1200 | √ | 1 | 1 | 1 | לא לרכוש | 1000 |  | 60
משדר לחץ הפרשי | Micatrone | MF-P | 51001-AHU-02 | 1-1-51001-PDT-214 | 1200 | 1 | 1200 | √ | 1 | 1 | 1 | לא לרכוש | 1000 |  | 60
משדר לחץ הפרשי | Micatrone | MF-P | 51001-AHU-02 | 1-1-51001-PDT-215 | 1200 | 1 | 1200 | √ | 1 | 1 | 1 | לא לרכוש | 1000 |  | 60
משדר לחץ הפרשי | Micatrone | MF-P | 51001-AHU-02 | 1-1-51001-PDT-217 | 1200 | 1 | 1200 | √ | 1 | 1 | 1 | לא לרכוש | 1000 |  | 60
משדר לחץ הפרשי | Micatrone | MF-P | 51001-AHU-03 | 1-1-51001-PDT-200 | 1200 | 1 | 1200 | √ | 1 | 1 | 1 | לא לרכוש | 1000 |  | 60
מד לחץ הפרשי | Micatrone | MF-P | AHU-1 PILOT | 1-2- 3-PDI-142 | 1200 | 1 | 1200 | √ | 1 | 1 | 0.5 | לא לרכוש | 1000 |  | 60
מד לחץ הפרשי | Micatrone | MF-P | AHU-1 PILOT | 1-2- 3-PDI-143 | 1200 | 1 | 1200 | √ | 1 | 1 | 0.5 | לא לרכוש | 1000 |  | 60
מד לחץ הפרשי | Micatrone | MF-P | AHU-1 PILOT | 1-2- 3-PDI-141 | 1200 | 1 | 1200 | √ | 1 | 1 | 0.5 | לא לרכוש | 1000 |  | 60
מד לחץ הפרשי | Micatrone | MF-P | AHU-1 PILOT | 1-2- 3-PDI-148 | 1200 | 1 | 1200 | √ | 1 | 1 | 0.5 | לא לרכוש | 1000 |  | 60
מד לחץ הפרשי | Micatrone | MF-P | AHU-1 PILOT | 1-2- 3-PDI-146 | 1200 | 1 | 1200 | √ | 1 | 1 | 0.5 | לא לרכוש | 1000 |  | 60
מד לחץ הפרשי | Micatrone | MF-P | AHU-1 PILOT | 1-2- 3-PDI-145 | 1200 | 1 | 1200 | √ | 1 | 1 | 0.5 | לא לרכוש | 1000 |  | 60
מד לחץ הפרשי | Micatrone | MF-P | AHU-1 PILOT | 1-2-3-PDI-135 | 1200 | 1 | 1200 | √ | 1 | 1 | 0.5 | לא לרכוש | 1000 |  | 60
מד לחץ הפרשי | Micatrone | MF-P | AHU-1 PILOT | 1-2- 3-PDI-133 | 1200 | 1 | 1200 | √ | 1 | 1 | 0.5 | לא לרכוש | 1000 |  | 60
מד לחץ הפרשי | Micatrone | MF-P | AHU-1 PILOT | 1-2-3-PDI-132 | 1200 | 1 | 1200 | √ | 1 | 1 | 0.5 | לא לרכוש | 1000 |  | 60
מד לחץ הפרשי | Micatrone | MF-P | AHU-1 PILOT | 1-2-3-PDI-140 | 1200 | 1 | 1200 | √ | 1 | 1 | 0.5 | לא לרכוש | 1000 |  | 60
משדר טמפרטורה | ROTRONIC | Higroflex HF320-DB1XXXX | AHU-1 PILOT | 1-2-3-TIC-140 | 1200 | 1 | 1200 | √ | 1 | 1 | 0.5 | לא לרכוש | 1000 |  | 6
מד לחץ הפרשי | Micatrone | MF-P | AHU-1 PILOT | 1-2-3-PDI-139 | 1200 | 1 | 1200 | √ | 1 | 1 | 0.5 | לא לרכוש | 1000 |  | 60
משדר לחות | ROTRONIC | Higroflex HF320-DB1XXXX | AHU-1 PILOT | 1-2-3-RHIC-139 | 1200 | 1 | 1200 | √ | 1 | 1 | 0.5 | לא לרכוש | 1000 |  | 2
מד טמפרטורה | ROTRONIC | Higroflex HF320-DB1XXXX | AHU-1 PILOT | 1-2-3-TIC-139 | 1200 | 1 | 1200 | √ | 1 | 1 | 0.5 | לא לרכוש | 1000 |  | 3
מד לחץ הפרשי | Micatrone | MF-P | AHU-1 PILOT | 1-2-3-PDI-138 | 1200 | 1 | 1200 | √ | 1 | 1 | 0.5 | לא לרכוש | 1000 |  | 60
מד לחץ הפרשי | Micatrone | MF-P | AHU-1 PILOT | 1-2-3-PDI-136 | 1200 | 1 | 1200 | √ | 1 | 1 | 0.5 | לא לרכוש | 1000 |  | 60
משדר לחות | ROTRONIC | Higroflex HF320-DB1XXXX | AHU-1 PILOT | 1-2-3-RHIC-136 | 1200 | 1 | 1200 | √ | 1 | 1 | 0.5 | לא לרכוש | 1000 |  | 2
מד טמפרטורה | ROTRONIC | Higroflex HF320-DB1XXXX | AHU-1 PILOT | 1-2-3-TIC-136 | 1200 | 1 | 1200 | √ | 1 | 1 | 0.5 | לא לרכוש | 1000 |  | 3
מד לחץ הפרשי | Micatrone | MF-P | AHU-1 PILOT | 1-2-3-PDI-134 | 1200 | 1 | 1200 | √ | 1 | 1 | 0.5 | לא לרכוש | 1000 |  | 60
מד טמפרטורה | ROTRONIC | Higroflex HF320-DB1XXXX | AHU-1 PILOT | 1-2-3-TIC-134 | 1200 | 1 | 1200 | √ | 1 | 1 | 0.5 | לא לרכוש | 1000 |  | 3
מד לחץ הפרשי | Micatrone | MF-P | AHU-1 PILOT | 1-2-3-PDIC-21 | 1200 | 1 | 1200 | √ | 1 | 1 | 0.5 | לא לרכוש | 1000 |  | 60
מד לחות משולב טמפ' | Comet | T3113 4-20ma | AHU-WH | 1-2-51021-HIC-1 | 1200 | 1 | 1200 |  | 1 | 1 | 1 | לרכוש | 1000 |  | 1
משדר לחות | Autonics | RH+T | AHU-WH | 1-2-2010-HIC-2 | 1200 | 1 | 1200 |  | 1 | 1 | 1 | לרכוש | 1000 |  | 2
מד טמפרטורה | Autonics | RH+T | AHU-WH | 1-2-2010-TIC-2 | 1200 | 1 | 1200 |  | 1 | 1 | 1 | לרכוש | 1000 |  | 2
מד לחץ הפרשי | Micatrone | MF-P | AHU-WH | 1-2-2010-PI-4 | 1200 | 1 | 1200 | √ | 1 | 1 | 0.5 | לא לרכוש | 1000 |  | 60
משדר לחות | Autonics | RH+T | AHU-WH | 1-2-2010-HI-1 | 1200 | 1 | 1200 |  | 1 | 1 | 1 | לרכוש | 1000 |  | 2
מד טמפרטורה | Autonics | RH+T | AHU-WH | 1-2-2010-TI-3 | 1200 | 1 | 1200 |  | 1 | 1 | 1 | לרכוש | 1000 |  | 2
משדר טמפרטורה | ROTRONIC | HF4 | AHU-38 | 1-1-38-TC-1 | 1200 | 2222 | 2666400 | √ | 1 | 1 | 0.5 | #REF! | 1000 |  | 2
משדר לחות | ROTRONIC | HF4 | AHU-38 | 1-1-38-HC-1 | 1200 | 1 | 1200 | √ | 1 | 1 | 0.5 | לא לרכוש | 1000 |  | 1
מד לחץ הפרשי | Micatrone | MF-P | AHU-38 | 1-1-38-PC-1 | 1200 | 1 | 1200 | √ | 1 | 1 | 0.5 | לא לרכוש | 1000 |  | 60
משדר טמפרטורה | ROTRONIC | HF332SB1XDX | AHU-39 | 1-1-39-TIC-2 | 1200 | 66 | 79200 | √ | 1 | 1 | 0.5 | לא לרכוש | 1000 |  | 6
משדר לחות | ROTRONIC | HF332SB1XDX | AHU-39 | 1-1-39-HC-2 | 1200 | 1 | 1200 | √ | 1 | 1 | 0.5 | לא לרכוש | 1000 |  | 6
משדר טמפרטורה | ROTRONIC | HF332SB1XDX | AHU-39 | 1-1-39-TIC-4 | 1200 | 1 | 1200 | √ | 1 | 1 | 0.5 | לא לרכוש | 1000 |  | 6
משדר טמפרטורה | ROTRONIC | HF332SB1XDX | AHU-39 | 1-1-39-TIC-3 | 1200 | 1 | 1200 | √ | 1 | 1 | 0.5 | לא לרכוש | 1000 |  | 6
משדר טמפרטורה | ROTRONIC | HF332SB1XDX | AHU-39 | 1-1-39-TIC-5 | 1200 | 1 | 1200 | √ | 1 | 1 | 0.5 | לא לרכוש | 1000 |  | 6
משדר טמפרטורה | ROTRONIC | HF332SB1XDX | AHU-39 | 1-1-39-TIC-1 | 1200 | 1 | 1200 | √ | 1 | 1 | 0.5 | לא לרכוש | 1000 |  | 6
מד לחץ הפרשי | Micatrone | MF-P | AHU-39 | 1-1-39-PIC-1 | 1200 | 1 | 1200 | √ | 1 | 1 | 0.5 | לא לרכוש | 1000 |  | 60
מד לחץ הפרשי | Micatrone | MF-P | AHU-39 | 1-1-39-PIC-2 | 1200 | 1 | 1200 | √ | 1 | 1 | 0.5 | לא לרכוש | 1000 |  | 60
מד לחץ הפרשי | Micatrone | MF-P | AHU-39 | 1-1-39-PIC-3 | 1200 | 1 | 1200 | √ | 1 | 1 | 0.5 | לא לרכוש | 1000 |  | 60
מד לחץ הפרשי | Micatrone | MF-P | AHU-39 | 1-1-39-PIC-4 | 1200 | 1 | 1200 | √ | 1 | 1 | 0.5 | לא לרכוש | 1000 |  | 60
מד לחץ הפרשי | Micatrone | MF-P | AHU-39 | 1-1-39-PIC-5 | 1200 | 1 | 1200 | √ | 1 | 1 | 0.5 | לא לרכוש | 1000 |  | 60
משדר טמפרטורה | ROTRONIC | HF3 | AHU-40 | 1-1-40-TIC-1 | 1200 | 1 | 1200 | √ | 1 | 1 | 0.5 | לא לרכוש | 1000 |  | 10
משדר טמפרטורה | ROTRONIC | HF3 | AHU-40 | 1-1-40-TIC-5 | 1200 | 1 | 1200 | √ | 1 | 1 | 0.5 | לא לרכוש | 1000 |  | 10
משדר טמפרטורה | ROTRONIC | HF3 | AHU-40 | 1-1-40-TIC-6 | 1200 | 1 | 1200 | √ | 1 | 1 | 0.5 | לא לרכוש | 1000 |  | 10
משדר טמפרטורה | ROTRONIC | HF332SB1XDX | AHU-40 | 1-1-40-TIC-2 | 1200 | 1 | 1200 | √ | 1 | 1 | 0.5 | לא לרכוש | 1000 |  | 10
משדר טמפרטורה | ROTRONIC | HF332SB1XDX | AHU-40 | 1-1-40-HIC-2 | 1200 | 1 | 1200 | √ | 1 | 1 | 0.5 | לא לרכוש | 1000 |  | 10
משדר טמפרטורה | ROTRONIC | HF3 | AHU-40 | 1-1-40-TIC-7 | 1200 | 1 | 1200 | √ | 1 | 1 | 0.5 | לא לרכוש | 1000 |  | 10
משדר טמפרטורה | ROTRONIC | HF332SB1XDX | AHU-40 | 1-1-40-TIC-3 | 1200 | 1 | 1200 | √ | 1 | 1 | 0.5 | לא לרכוש | 1000 |  | 10
משדר לחות | ROTRONIC | HF332SB1XDX | AHU-40 | 1-1-40-HC-3 | 1200 | 1 | 1200 | √ | 1 | 1 | 0.5 | לא לרכוש | 1000 |  | 10
משדר טמפרטורה | ROTRONIC | HF332SB1XDX | AHU-40 | 1-1-40-TIC-4 | 1200 | 1 | 1200 | √ | 1 | 1 | 0.5 | לא לרכוש | 1000 |  | 10
משדר לחות | ROTRONIC | HF332SB1XDX | AHU-40 | 1-1-40-HC-4 | 1200 | 1 | 1200 | √ | 1 | 1 | 0.5 | לא לרכוש | 1000 |  | 10
משדר טמפרטורה | ROTRONIC | HF3 | AHU-40 | 1-1-40-TIC-10 | 1200 | 1 | 1200 | √ | 1 | 1 | 0.5 | לא לרכוש | 1000 |  | 10
משדר טמפרטורה | ROTRONIC | HF3 | AHU-40 | 1-1-40-TIC-8 | 1200 | 1 | 1200 | √ | 1 | 1 | 0.5 | לא לרכוש | 1000 |  | 10
משדר לחות | ROTRONIC | HF332SB1XDX | AHU-40 | 1-1-40-HC-8 | 1200 | 1 | 1200 | √ | 1 | 1 | 0.5 | לא לרכוש | 1000 |  | 10
מד לחץ הפרשי | Micatrone | MF-P | AHU-40 | 1-1-40-PIC-1 | 1200 | 1 | 1200 | √ | 1 | 1 | 0.5 | לא לרכוש | 1000 |  | 60
מד לחץ הפרשי | Micatrone | MF-P | AHU-40 | 1-1-40-PIC-2 | 1200 | 1 | 1200 | √ | 1 | 1 | 0.5 | לא לרכוש | 1000 |  | 60
מד לחץ הפרשי | Micatrone | MF-P | AHU-40 | 1-1-40-PIC-3 | 1200 | 1 | 1200 | √ | 1 | 1 | 0.5 | לא לרכוש | 1000 |  | 60
מד לחץ הפרשי | Micatrone | MF-P | AHU-40 | 1-1-40-PIC-4 | 1200 | 1 | 1200 | √ | 1 | 1 | 0.5 | לא לרכוש | 1000 |  | 60
מד לחץ הפרשי | Micatrone | MF-P | AHU-40 | 1-1-40-PIC-5 | 1200 | 1 | 1200 | √ | 1 | 1 | 0.5 | לא לרכוש | 1000 |  | 60
מד לחץ הפרשי | Micatrone | MF-P | AHU-40 | 1-1-40-PIC-6 | 1200 | 1 | 1200 | √ | 1 | 1 | 0.5 | לא לרכוש | 1000 |  | 60
מד לחץ הפרשי | Micatrone | MF-P | AHU-40 | 1-1-40-PIC-8 | 1200 | 1 | 1200 | √ | 1 | 1 | 0.5 | לא לרכוש | 1000 |  | 60
מד לחץ הפרשי | Micatrone | MF-P | AHU-40 | 1-1-40-PIC-7 | 1200 | 1 | 1200 | √ | 1 | 1 | 0.5 | לא לרכוש | 1000 |  | 60
מד לחץ הפרשי | Micatrone | MF-P | AHU-40 | 1-1-40-PIC-9 | 1200 | 1 | 1200 | √ | 1 | 1 | 0.5 | לא לרכוש | 1000 |  | 60
מד לחץ הפרשי | Micatrone | MF-P | AHU-40 | 1-1-40-PIC-10 | 1200 | 1 | 1200 | √ | 1 | 1 | 0.5 | לא לרכוש | 1000 |  | 60
מד לחץ הפרשי | Micatrone | MF-P | AHU-N01 | 1-1-51005-PET-N01-02 | 1200 | 1 | 1200 | √ | 1 | 1 | 0.5 | לא לרכוש | 1000 |  | 60
מד לחץ הפרשי | Micatrone | MF-P | AHU-N01 | 1-1-51005-PET-N01-03 | 1200 | 1 | 1200 | √ | 1 | 1 | 0.5 | לא לרכוש | 1000 |  | 60
מד לחץ הפרשי | Micatrone | MF-P | AHU-N02 | 1-1-51005-PET-N02-01 | 1200 | 1 | 1200 | √ | 1 | 1 | 0.5 | לא לרכוש | 1000 |  | 60
מד לחץ הפרשי | Micatrone | MF-P | AHU-N02 | 1-1-51005-PT-N02-236-01 | 1200 | 1 | 1200 | √ | 1 | 1 | 0.5 | לא לרכוש | 1000 |  | 60
מד לחץ הפרשי | Micatrone | MF-P | AHU-N01 | 1-1-51005-PT-N01-202-01 | 1200 | 1 | 1200 | √ | 1 | 1 | 0.5 | לא לרכוש | 1000 |  | 60
מד לחץ הפרשי | Micatrone | MF-P | AHU-N01 | 1-1-51005-PT-N01-203-01 | 1200 | 1 | 1200 | √ | 1 | 1 | 0.5 | לא לרכוש | 1000 |  | 60
מד לחץ הפרשי | Micatrone | MF-P | AHU-N01 | 1-1-51005-PT-N01-205-01 | 1200 | 1 | 1200 | √ | 1 | 1 | 0.5 | לא לרכוש | 1000 |  | 60
מד לחץ הפרשי | Micatrone | MF-P | AHU-N02 | 1-1-51005-PT-N02-109-01 | 1200 | 1 | 1200 | √ | 1 | 1 | 0.5 | לא לרכוש | 1000 |  | 60
מד לחץ הפרשי | Micatrone | MF-P | AHU-N02 | 1-1-51005-PT-N02-237-01 | 1200 | 1 | 1200 | √ | 1 | 1 | 0.5 | לא לרכוש | 1000 |  | 60
מד לחץ הפרשי | Micatrone | MF-P | AHU-N02 | 1-1-51005-PT-N02-208-01 | 1200 | 1 | 1200 | √ | 1 | 1 | 0.5 | לא לרכוש | 1000 |  | 60
מד לחץ הפרשי | Micatrone | MF-P | AHU-N02 | 1-1-51005-PT-N02-230-01 | 1200 | 1 | 1200 | √ | 1 | 1 | 0.5 | לא לרכוש | 1000 |  | 60
מד לחץ הפרשי | Micatrone | MF-P | AHU-N02 | 1-1-51005-PT-N02-150-01 | 1200 | 1 | 1200 | √ | 1 | 1 | 0.5 | לא לרכוש | 1000 |  | 60
מד לחץ הפרשי | Micatrone | MF-P | AHU-N02 | 1-1-51005-PT-N02-149-01 | 1200 | 1 | 1200 | √ | 1 | 1 | 0.5 | לא לרכוש | 1000 |  | 60
משדר טמפרטורה | Rotronic | HygroFlex | Air Compressor | 1-1-41001-TT-2 | 1200 | 1 | 1200 |  | 1 |  | 0.5 | לא לרכוש | 1000 |  | 1
משדר טמפרטורה | Rotronic | Hygroflex | WH-B4 DEVICE MONITORING | 1-4-TI-29 | 1200 | 1 | 1200 |  | 1 | 1 | 0.5 | לרכוש | 1000 |  | 1
משדר לחות | Rotronic | Hygroflex | WH-B4 DEVICE MONITORING | 1-4-RHI-3 | 1200 | 1 | 1200 |  | 1 | 1 | 0.5 | לרכוש | 1000 |  | 8
משדר טמפרטורה | Rotronic | Hygroflex | WH-B4 DEVICE MONITORING | 1-4-TI-28 | 1200 | 1 | 1200 |  | 1 | 1 | 0.5 | לרכוש | 1000 |  | 8
משדר לחות | Rotronic | Hygroflex | WH-B4 DEVICE MONITORING | 1-4-RHI-4 | 1200 | 1 | 1200 |  | 1 | 1 | 0.5 | לרכוש | 1000 |  | 8
משדר טמפרטורה | Rotronic | Hygroflex | WH-B4 DEVICE MONITORING | 1-4-TI-27 | 1200 | 1 | 1200 |  | 1 | 1 | 0.5 | לרכוש | 1000 |  | 8
משדר לחות | Rotronic | Hygroflex | WH-B4 DEVICE MONITORING | 1-4-RHI-1 | 1200 | 1 | 1200 |  | 1 | 1 | 0.5 | לרכוש | 1000 |  | 8
משדר טמפרטורה | Rotronic | Hygroflex | WH-B4 DEVICE MONITORING | 1-4-TI-32 | 1200 | 1 | 1200 |  | 1 | 1 | 0.5 | לרכוש | 1000 |  | 8
משדר לחות | Rotronic | Hygroflex | WH-B4 DEVICE MONITORING | 1-4-RHI-5 | 1200 | 1 | 1200 |  | 1 | 1 | 0.5 | לרכוש | 1000 |  | 8
משדר טמפרטורה | Rotronic | Hygroflex | WH-B4 DEVICE MONITORING | 1-4-TI-31 | 1200 | 1 | 1200 |  | 1 | 1 | 0.5 | לרכוש | 1000 |  | 8
משדר לחות | Rotronic | Hygroflex | WH-B4 DEVICE MONITORING | 1-4-RHI-2 | 1200 | 1 | 1200 |  | 1 | 1 | 0.5 | לרכוש | 1000 |  | 8
משדר טמפרטורה | Rotronic | Hygroflex | WH-B4 DEVICE MONITORING | 1-4-TI-381 | 1200 | 1 | 1200 |  | 1 | 1 | 0.5 | לרכוש | 1000 |  | 8
משדר לחות | Rotronic | Hygroflex | WH-B4 DEVICE MONITORING | 1-4-RHI-14 | 1200 | 1 | 1200 |  | 1 | 1 | 0.5 | לרכוש | 1000 |  | 8
משדר טמפרטורה | Rotronic | Hygroflex | WH-B4 DEVICE MONITORING | 1-4-TI-37 | 1200 | 1 | 1200 |  | 1 | 1 | 0.5 | לרכוש | 1000 |  | 8
משדר טמפרטורה | Rotronic | Hygroflex | WH-B4 DEVICE MONITORING | 1-4-TI-30 | 1200 | 1 | 1200 |  | 1 | 1 | 0.5 | לרכוש | 1000 |  | 8
משדר לחות | Rotronic | Hygroflex | WH-B4 DEVICE MONITORING | 1-4-RHI-6 | 1200 | 1 | 1200 |  | 1 | 1 | 0.5 | לרכוש | 1000 |  | 8
משדר טמפרטורה | Rotronic | Hygroflex | WH-B4 DEVICE MONITORING | 1-4-TI-36 | 1200 | 1 | 1200 |  | 1 | 1 | 0.5 | לרכוש | 1000 |  | 8
משדר לחות | Rotronic | Hygroflex | WH-B4 DEVICE MONITORING | 1-4-RHI-7 | 1200 | 1 | 1200 |  | 1 | 1 | 0.5 | לרכוש | 1000 |  | 8
מד לחץ הפרשי | Micatron | Micaflex MF-P | WH-B4 AHU-1 | 1-4-1-PDIC-3 | 1200 | 1 | 1200 | √ | 1 | 1 | 1 | לא לרכוש | 1000 |  | 60
מד לחץ הפרשי | Micatron | Micaflex MF-P | WH-B4 AHU-3 | 1-4-1-AHU-3-PDIC-9 | 1200 | 1 | 1200 | √ | 1 | 1 | 0.5 | לא לרכוש | 1000 |  | 60
מד לחץ הפרשי | Micatron | Micaflex MF-P | WH-B4 AHU-4 | 1-4-4-PDIC-1 | 1200 | 1 | 1200 | √ | 1 | 1 | 1 | לא לרכוש | 1000 |  | 60
מד לחץ הפרשי | Micatron | Micaflex MF-P | WH-B4 AHU-4 | 1-4-4-PIC-3 | 1200 | 1 | 1200 | √ | 1 | 1 | 1 | לא לרכוש | 1000 |  | 60
מד לחץ הפרשי | Micatron | Micaflex MF-P | WH-B4 AHU-4 | 1-4-4-PDIC-5 | 1200 | 1 | 1200 | √ | 1 | 1 | 1 | לא לרכוש | 1000 |  | 60
משדר טמפרטורה | ROTRONIC | HF3 | 51001-AHU-01 | 1-1-51001-TT-201 | 1100 | 1 | 1100 | √ | 1 | 1 | 0.5 | לא לרכוש | 1000 |  | 11
משדר טמפרטורה | ROTRONIC | HF3 | 51001-AHU-01 | 1-1-51001-TT-204 | 1100 | 1 | 1100 | √ | 1 | 1 | 0.5 | לא לרכוש | 1000 |  | 11
משדר טמפרטורה | ROTRONIC | HF3 | 51001-AHU-01 | 1-1-51001-TT-29 | 1100 | 1 | 1100 | √ | 1 | 1 | 0.5 | לא לרכוש | 1000 |  | 11
משדר טמפרטורה | ROTRONIC | HF3 | 51001-AHU-01 | 1-1-51001-TT-216 | 1100 | 1 | 1100 | √ | 1 | 1 | 0.5 | לא לרכוש | 1000 |  | 11
משדר טמפרטורה | ROTRONIC | HF3 | 51001-AHU-01 | 1-1-51001-TT-221 | 1100 | 1 | 1100 | √ | 1 | 1 | 0.5 | לא לרכוש | 1000 |  | 11
משדר טמפרטורה | ROTRONIC | HF3 | 51001-AHU-01 | 1-1-51001-TIC-5 | 1100 | 1 | 1100 | √ | 1 | 1 | 0.5 | לא לרכוש | 1000 |  | 11
משדר טמפרטורה | ROTRONIC | HF3 | 51001-AHU-01 | 1-1-51001-TT-224 | 1100 | 1 | 1100 | √ | 1 | 1 | 0.5 | לא לרכוש | 1000 |  | 11
משדר טמפרטורה | ROTRONIC | HF3 | 51001-AHU-02 | 1-1-51001-TT-214 | 1100 | 1 | 1100 | √ | 1 | 1 | 0.5 | לא לרכוש | 1000 |  | 11
משדר טמפרטורה | ROTRONIC | HF3 | 51001-AHU-02 | 1-1-51001-TT-215 | 1100 | 1 | 1100 | √ | 1 | 1 | 0.5 | לא לרכוש | 1000 |  | 11
משדר טמפרטורה | ROTRONIC | HF3 | 51001-AHU-02 | 1-1-51001-TT-217 | 1100 | 1 | 1100 | √ | 1 | 1 | 0.5 | לא לרכוש | 1000 |  | 11
משדר טמפרטורה | ROTRONIC | HF3 | 51001-AHU-03 | 1-1-51001-TT-200 | 1100 | 1 | 1100 | √ | 1 | 1 | 1 | לא לרכוש | 1000 |  | 11
משדר טמפרטורה | ROTRONIC | HF3 | 51001-AHU-03 | 1-1-51001-TIC-200-01 | 1100 | 1 | 1100 | √ | 1 | 1 | 1 | לא לרכוש | 1000 |  | 11
מד ספיקה | ARAD DALIA | M20 REED-SWITCH | PW PRETREAMENT 2500 | 1-1-605-QIT-001 | 1000 | 1 | 1000 | √ | 1 | 0 | 0.2 | לא לרכוש | 1000 |  | 1
משדר טמפרטורה | COR | PT-100 | DISTILLERY | 1-1-40-TT-02 | 1000 | 1 | 1000 |  | 1 | 1 | 0.5 | לרכוש | 1000 |  | 1
משדר לחות | ACI | DU/RH5-D | 51001-AHU-01 | 1-1-51001-MTR-01 | 1000 | 1 | 1000 |  | 1 | 1 | 1 | לרכוש | 1000 |  | 3
משדר לחות | ACI | DU/RH5-D | 51001-AHU-03 | 1-1-51001-MTR-03 | 1000 | 1 | 1000 |  | 1 | 1 | 1 | לרכוש | 1000 |  | 3
משדר טמפרטורה | ELCON | Sensor: PT-100 TH-39 Transmitter:TMT 121 | PRETREATMENT SYSTEM | 1-1-131-TIC-1 | 1000 | 1 | 1000 |  | 1 | 0 | 0.5 | לא לרכוש | 1000 |  | 1
משדר זרימה | arad dalia | m40 | PRETREATMENT SYSTEM | 1-1-131-QIC-1 | 1000 | 1 | 1000 | √ | 1 | 1 | 0.5 | לא לרכוש | 1000 |  | 4
משדר זרימה | arad dalia | m40 | PRETREATMENT SYSTEM | 1-1-131-QIT-1 | 1000 | 1 | 1000 | √ | 1 | 1 | 0.5 | לא לרכוש | 1000 |  | 4
משדר זרימה | arad dalia | m40 | PRETREATMENT SYSTEM | 1-1-131-QIC-2 | 1000 | 1 | 1000 | √ | 1 | 1 | 0.5 | לא לרכוש | 1000 |  | 4
משדר זרימה | arad dalia | m40 | PRETREATMENT SYSTEM | 1-1-131-QIT-2 | 1000 | 1 | 1000 | √ | 1 | 1 | 0.5 | לא לרכוש | 1000 |  | 4
משדר זרימה | arad dalia | m25 | PRETREATMENT SYSTEM | 1-1-131-QIC-3 | 1000 | 1 | 1000 | √ | 1 | 1 | 0.5 | לא לרכוש | 1000 |  | 2
משדר זרימה | arad dalia | m25 | PRETREATMENT SYSTEM | 1-1-131-QIT-3 | 1000 | 1 | 1000 | √ | 1 | 1 | 0.5 | לא לרכוש | 1000 |  | 2
משדר טמפרטורה | ELCON | PT100 TH-34 Transmitter:TMT 121 | SW SYSTEM | 1-1-132-TIC-3 | 1000 | 1 | 1000 |  | 1 | 0 | 0.5 | לא לרכוש | 1000 |  | 1
משדר טמפרטורה | ELCON | PT100 TH-34 Transmitter:TMT 121 | SW SYSTEM | 1-1-132-TIC-4 | 1000 | 1 | 1000 |  | 1 | 0 | 0.5 | לא לרכוש | 1000 |  | 1
מד טמפרטורה | Mettler Toledo | SENSOR: PT1000 Transmitter: 770 Max | CDI | 1-1-134-TIC-1 | 1000 | 1 | 1000 | √ | 1 | 1 | 1.5 | לא לרכוש | 1000 |  | 6
משדר לחץ | DANFUSS | DANFUSS | FILTER PRESS PILOT | 1-2-35-PIC-1 | 1000 | 1 | 1000 |  | 1 | 1 | 1 | לרכוש | 1000 |  | 1
מד טמפרטורה | ROTRONIC | HF332-ST1XDXXX | QC LAB | 1-2-2010-TI-471 | 1000 | 1 | 1000 | √ | 1 | 1 | 0.7 | לא לרכוש | 1000 |  | 13
מד טמפרטורה | ROTRONIC | HF332-ST1XDXXX | QC LAB | 1-2-2010-TI-439 | 1000 | 1 | 1000 | √ | 1 | 1 | 0.7 | לא לרכוש | 1000 |  | 13
מד טמפרטורה | ROTRONIC | HF332-ST1XDXXX | QC LAB | 1-2-2010-TI-438 | 1000 | 1 | 1000 | √ | 1 | 1 | 0.7 | לא לרכוש | 1000 |  | 13
מד טמפרטורה | ROTRONIC | HF332-ST1XDXXX | QC LAB | 1-2-2010-TI-436 | 1000 | 1 | 1000 | √ | 1 | 1 | 0.7 | לא לרכוש | 1000 |  | 13
מד טמפרטורה | ROTRONIC | HF332-ST1XDXXX | QC LAB | 1-2-2010-TI-437 | 1000 | 1 | 1000 | √ | 1 | 1 | 0.7 | לא לרכוש | 1000 |  | 13
מד טמפרטורה | ROTRONIC | HF332-ST1XDXXX | QC LAB | 1-2-2010-TI-429 | 1000 | 1 | 1000 | √ | 1 | 1 | 0.7 | לא לרכוש | 1000 |  | 13
מד טמפרטורה | ROTRONIC | HF332-ST1XDXXX | QC LAB | 1-2-2010-TI-430 | 1000 | 1 | 1000 | √ | 1 | 1 | 0.7 | לא לרכוש | 1000 |  | 13
מד טמפרטורה | ROTRONIC | HF332-ST1XDXXX | QC LAB | 1-2-2010-TI-431 | 1000 | 1 | 1000 | √ | 1 | 1 | 0.7 | לא לרכוש | 1000 |  | 13
מד טמפרטורה | ROTRONIC | HF332-ST1XDXXX | QC LAB | 1-2-2010-TI-432 | 1000 | 1 | 1000 | √ | 1 | 1 | 0.7 | לא לרכוש | 1000 |  | 13
מד טמפרטורה | ROTRONIC | HF332-ST1XDXXX | QC LAB | 1-2-2010-TI-433 | 1000 | 1 | 1000 | √ | 1 | 1 | 0.7 | לא לרכוש | 1000 |  | 13
מד טמפרטורה | ROTRONIC | HF332-ST1XDXXX | QC LAB | 1-2-2010-TI-434 | 1000 | 1 | 1000 | √ | 1 | 1 | 0.7 | לא לרכוש | 1000 |  | 13
מד טמפרטורה | ROTRONIC | HF332-ST1XDXXX | QC LAB | 1-2-2010-TI-435 | 1000 | 1 | 1000 | √ | 1 | 1 | 0.7 | לא לרכוש | 1000 |  | 13
מד טמפרטורה | ROTRONIC | HF332-ST1XDXXX | QC LAB | 1-2-2010-TI-398 | 1000 | 1 | 1000 | √ | 1 | 1 | 0.7 | לא לרכוש | 1000 |  | 13
ראש שקילה | ROTRONIC | Higroflex HF320-DB1XXXX | QC LAB | 1-2-2010-RHI-9 | 1000 | 1 | 1000 | √ | 1 | 1 | 0.5 | לא לרכוש | 1000 |  | 1
ראש שקילה | ROTRONIC | Higroflex HF320-DB1XXXX | QC LAB | 1-2-2010-TI-508 | 1000 | 1 | 1000 | √ | 1 | 1 | 0.5 | לא לרכוש | 1000 |  | 1
משדר לחץ הפרשי | ACI | LPseries | AHU-WH | 1-2-51021-PIC-1 | 1000 | 1 | 1000 | √ | 1 | 1 | 1 | לא לרכוש | 1000 |  | 5
ברז (מפעיל) בקרה | Belimo | NF24A | AHU-WH | 1-2-51021-DA-1 | 1000 | 1 | 1000 |  | 1 | 1 | 0.5 | לרכוש | 1000 |  | 1
ברז (מפעיל) בקרה | Belimo | CF24S | AHU-WH | 1-2-51021-DA-2 | 1000 | 1 | 1000 |  | 1 | 1 | 0.5 | לרכוש | 1000 |  | 1
משדר טמפרטורה | WIKA | T32.3S | WH-B2 DEVICE MONITORING | 1-2-2010-TI-534 | 1000 | 1 | 1000 | √ | 1 | 1 | 1 | לא לרכוש | 1000 |  | 1
משדר טמפרטורה | WIKA | T32.3S | WH-B2 DEVICE MONITORING | 1-2-2010-TI-535 | 1000 | 1 | 1000 | √ | 1 | 1 | 1 | לא לרכוש | 1000 |  | 1
משדר לחות | ACI | DU/RH5-D | AHU-N01 | 1-1-51005-RHT-N01-01 | 1000 | 1 | 1000 |  | 1 | 1 | 1 | לרכוש | 1000 |  | 3
ברז (מפעיל) בקרה | Belimo | NVG-24-MFT | WH-B4 AHU-1 | 1-4-1-TCV-1 | 1000 | 1 | 1000 |  | 1 | 1 | 0.5 | לרכוש | 1000 |  | 4
ברז (מפעיל) בקרה | Belimo | NVG-24-MFT | WH-B4 AHU-2 | 1-4-1-TCV-2 | 1000 | 1 | 1000 |  | 1 | 1 | 0.5 | לרכוש | 1000 |  | 4
ברז (מפעיל) בקרה | Belimo | NVG-24-MFT | WH-B4 AHU-3 | 1-4-1-TCV-3 | 1000 | 1 | 1000 |  | 1 | 1 | 0.5 | לרכוש | 1000 |  | 4
ברז (מפעיל) בקרה | Belimo | NVG-24-MFT | WH-B4 AHU-4 | 1-4-4-TCV-4 | 1000 | 1 | 1000 |  | 1 | 1 | 0.5 | לרכוש | 1000 |  | 4
מד טמפרטורה | new flow | AY-QS A 4 120mm c0-100c | מיכל שטיפת ברז (מפעיל)י דגימה בייצור | 1-1-81-TI-1 | 1000 | 1 | 1000 |  | 1 | 0 | 1 | לא לרכוש | 1000 |  | 1
מד לחץ | wika | 233.50.063 | מיכל שטיפת ברז (מפעיל)י דגימה בייצור | 1-1-81-PI-1 | 1000 | 1 | 1000 |  | 1 | 0 | 1 | לא לרכוש | 1000 |  | 1
ברז (מפעיל) בקרה | Belimo | NR C24A/SR | MEDIA | 1-1-56-TCV-1 | 1500 | 1 | 1500 |  | 1 | 1 | 0.5 | לרכוש | 1000 |  | 15
משדר טמפרטורה | Controtec. | PT100 | MEDIA | 1-1-8-TC-1 | 1000 | 1 | 1000 |  | 1 | 1 | 0.5 | לרכוש | 1000 |  | 1
משדר טמפרטורה | Controtec. | PT100 | MEDIA | 1-1-8-TC-3 | 1000 | 1 | 1000 |  | 1 | 1 | 0.5 | לרכוש | 1000 |  | 1
משדר טמפרטורה | Controtec. | משדר+PT-100 | CRUDE | 1-1-28-TC-2 | 1000 | 1 | 1000 |  | 1 | 1 | 0.5 | לרכוש | 1000 |  | 1
ברז (מפעיל) בקרה | Belimo | NR C24A/SR | CRUDE | 1-1-28-TCV-1 | 1500 | 1 | 1500 |  | 1 | 1 | 0.5 | לרכוש | 1000 |  | 15
ברז (מפעיל) בקרה | Belimo | NR C24A/SR | CRUDE | 1-1-28-TCV-2 | 1500 | 1 | 1500 |  | 1 | 1 | 0.5 | לרכוש | 1000 |  | 15
משדר טמפרטורה | Controtec. | משדר+PT-100 | CRUDE | 1-1-28-TC-1 | 1000 | 1 | 1000 |  | 1 | 1 | 0.5 | לרכוש | 1000 |  | 1
משדר טמפרטורה | Controtec. | משדר+PT-100 | CRUDE | 1-1-30-TC-1 | 1000 | 1 | 1000 |  | 1 | 1 | 0.5 | לרכוש | 1000 |  | 1
משדר טמפרטורה | Controtec. | משדר+PT-100 | HARVEST | 1-1-27-TC-1 | 1000 | 1 | 1000 |  | 1 | 1 | 0.5 | לרכוש | 1000 |  | 1
ברז (מפעיל) בקרה | Belimo | NR C24A/SR | HARVEST | 1-1-27-TCV-1 | 1500 | 1 | 1500 |  | 1 | 1 | 0.5 | לרכוש | 1000 |  | 15
משדר טמפרטורה | Controtec. | משדר+PT-100 | HARVEST | 1-1-27-TI-3 | 1000 | 1 | 1000 |  | 1 | 1 | 0.5 | לרכוש | 1000 |  | 1
משדר טמפרטורה | Controtec. | משדר+PT-100 | HARVEST | 1-1-27-TC-4 | 1000 | 1 | 1000 |  | 1 | 1 | 0.5 | לרכוש | 1000 |  | 1
משדר טמפרטורה | Controtec. | משדר+PT-100 | COLUMN 1 | 1-1-144-TV-TT-1 | 1000 | 1 | 1000 |  | 1 | 1 | 0.5 | לרכוש | 1000 |  | 1
משדר טמפרטורה | Controtec | משדר+PT-100 | COLUMN 2/3 | 1-1-3-TC-1 | 1000 | 1 | 1000 |  | 1 | 1 | 0.5 | לרכוש | 1000 |  | 1
משדר טמפרטורה | Controtec | משדר+PT-100 | COLUMN 2/3 | 1-1-3-TC-2 | 1000 | 1 | 1000 |  | 1 | 1 | 0.5 | לרכוש | 1000 |  | 1
ברז (מפעיל) בקרה | Belimo | NR C24A/SR | COLUMN 2/3 | 1-1-3-TCV-1 | 1500 | 1 | 1500 |  | 1 | 1 | 0.5 | לרכוש | 1000 |  | 15
משדר טמפרטורה | Controtec. | משדר+PT-100 | COLUMN 4/5 | 1-1-4-TC-1 | 1000 | 1 | 1000 |  | 1 | 1 | 0.5 | לרכוש | 1000 |  | 1
משדר טמפרטורה | Controtec | משדר+PT-100 | COLUMN 4/5 | 1-1-4-TC-2 | 1000 | 1 | 1000 |  | 1 | 1 | 0.5 | לרכוש | 1000 |  | 1
מפסק לחץ | DANFUSS | RT-5 PB 220 | PW PRODUCTION 2500 | 1-1-604-PSH-001 | 800 | 1 | 800 |  | 1 | 1 | 1 | לרכוש | 1000 |  | 1
מפסק לחץ | DANFUSS | RT-200 PB 220 | PW PRODUCTION 2500 | 1-1-604-PSL-001 | 800 | 1 | 800 |  | 1 | 1 | 0.5 | לרכוש | 1000 |  | 3
מפסק לחץ | DANFUSS | RT-200 PB 220 | PW PRODUCTION 2500 | 1-1-604-PSL-002 | 800 | 1 | 800 |  | 1 | 1 | 0.5 | לרכוש | 1000 |  | 3
מפסק לחץ | DANFUSS | RT-200 PB 220 | PW PRODUCTION 2500 | 1-1-604-PSL-004 | 800 | 1 | 800 |  | 1 | 1 | 0.5 | לרכוש | 1000 |  | 3
מד לחץ הפרשי | ACI | LP Series | 51001-AHU-01 | 1-1-51001-PDT-01/1 | 1000 | 1 | 1000 | √ | 1 | 1 | 1 | לא לרכוש | 1000 |  | 5
משדר לחץ הפרשי | ACI | A-LP-3-10-E | 51001-AHU-02 | 1-1-51001-PDT-02/1 | 800 | 1 | 800 |  | 1 | 1 | 1 | לרכוש | 1000 |  | 1
משדר לחץ הפרשי | ACI | LP Series | 51001-AHU-03 | 1-1-51001-PDT-03/1 | 1000 | 1 | 1000 | √ | 1 | 1 | 1 | לא לרכוש | 1000 |  | 5
משדר טמפרטורה | Millan | PT-100 | 51001-AHU-03 | 1-1-51001-TT-03 | 800 | 1 | 800 |  | 1 | 1 | 0.5 | לרכוש | 1000 |  | 1
משדר טמפרטורה | ACI | TT100 8" | 51001-AHU-03 | 1-1-51001-TTR-03 | 800 | 1 | 800 |  | 1 | 1 | 0.5 | לרכוש | 1000 |  | 1
משדר טמפרטורה | WIKA | PT-100 T19.10.1P0-3 | MEDIA PILOT | 1-2-2-TI-1 | 800 | 1 | 800 | √ | 1 | 1 | 0.2 | לא לרכוש | 1000 |  | 1
ברז (מפעיל) בקרה | Belimo | NR C24A/SR | AHU-38 | 1-1-38-TCV-1 | 1500 | 1 | 1500 |  | 1 | 1 | 0.5 | לרכוש | 1000 |  | 15
ברז (מפעיל) בקרה | Belimo | NR C24A/SR | AHU-38 | 1-1-38-TCV-2 | 1500 | 1 | 1500 |  | 1 | 1 | 0.5 | לרכוש | 1000 |  | 15
ברז (מפעיל) בקרה | Belimo | NR C24A/SR | AHU-39 | 1-1-39-TCV-1 | 1500 | 1 | 1500 |  | 1 | 1 | 0.5 | לרכוש | 1000 |  | 15
ברז (מפעיל) בקרה | Belimo | NR C24A/SR | AHU-39 | 1-1-39-TCV-2 | 1500 | 1 | 1500 |  | 1 | 1 | 0.5 | לרכוש | 1000 |  | 15
ברז (מפעיל) בקרה | Belimo | NR C24A/SR | AHU-40 | 1-1-40-TCV-1 | 1500 | 1 | 1500 |  | 1 | 1 | 0.5 | לרכוש | 1000 |  | 15
ברז (מפעיל) בקרה | Belimo | NR C24A/SR | AHU-40 | 1-1-40-TCV-2 | 1500 | 1 | 1500 |  | 1 | 1 | 0.5 | לרכוש | 1000 |  | 15
ברז (מפעיל) בקרה | Belimo | NR C24A/SR | AHU-40 | 1-1-40-TCV-3 | 1500 | 1 | 1500 |  | 1 | 1 | 0.5 | לרכוש | 1000 |  | 15
ברז (מפעיל) בקרה | Belimo | NR C24A/SR | AHU-40 | 1-1-40-TCV-4 | 1500 | 1 | 1500 |  | 1 | 1 | 0.5 | לרכוש | 1000 |  | 15
משדר לחץ הפרשי | ACI | LPseries | AHU-N02 | 1-1-51005-PET-N02-02 | 1000 | 1 | 1000 | √ | 1 | 1 | 1 | לא לרכוש | 1000 |  | 5
ברז (מפעיל) בקרה | BELIMO | LF24 | AHU-N02 | 1-1-51005-MVD-N02-02 | 800 | 1 | 800 |  | 1 | 1 | 0.5 | לרכוש | 1000 |  | 2
משדר טמפרטורה | ACI | A/RH2 | AHU-N02 | 1-1-51005-TT-N02-149 | 800 | 1 | 800 | √ | 1 | 1 | 1 | לא לרכוש | 1000 |  | 7
משדר טמפרטורה | ACI | A/RH2 | AHU-N02 | 1-1-51005-TT-N02-150 | 800 | 1 | 800 | √ | 1 | 1 | 1 | לא לרכוש | 1000 |  | 7
משדר טמפרטורה | ACI | A/RH2 | AHU-N02 | 1-1-51005-TT-N02-230 | 800 | 1 | 800 | √ | 1 | 1 | 1 | לא לרכוש | 1000 |  | 7
משדר טמפרטורה | ACI | A/RH2 | AHU-N02 | 1-1-51005-TT-N02-208-01 | 800 | 1 | 800 | √ | 1 | 1 | 1 | לא לרכוש | 1000 |  | 7
משדר טמפרטורה | ACI | A/RH2 | AHU-N02 | 1-1-51005-TT-N02-104 | 800 | 1 | 800 | √ | 1 | 1 | 1 | לא לרכוש | 1000 |  | 7
משדר טמפרטורה | ACI | A/RH2 | AHU-N02 | 1-1-51005-TT-N02-109 | 800 | 1 | 800 | √ | 1 | 1 | 1 | לא לרכוש | 1000 |  | 7
משדר טמפרטורה | ACI | A/RH2 | AHU-N02 | 1-1-51005-TT-N02-103 | 800 | 1 | 800 | √ | 1 | 1 | 1 | לא לרכוש | 1000 |  | 7
משדר טמפרטורה | ACI | A/RH2 | AHU-N02 | 1-1-51005-TT-N02-211 | 800 | 1 | 800 | √ | 1 | 1 | 1 | לא לרכוש | 1000 |  | 7
משדר טמפרטורה | FRIGOR | CATIC - TT321 | AHU-N02 | 1-1-51005-TE-N02-01 | 800 | 1 | 800 | √ | 1 | 1 | 1 | לא לרכוש | 1000 |  | 1
משדר טמפרטורה | ACI | A/RH2 | AHU-N01 | 1-1-51005-TT-N01-202 | 800 | 1 | 800 | √ | 1 | 1 | 1 | לא לרכוש | 1000 |  | 3
משדר טמפרטורה | ACI | A/RH2 | AHU-N01 | 1-1-51005-TT-N01-205 | 800 | 1 | 800 | √ | 1 | 1 | 1 | לא לרכוש | 1000 |  | 3
משדר טמפרטורה | ACI | A/RH2 | AHU-N01 | 1-1-51005-TT-N01-203 | 800 | 1 | 800 | √ | 1 | 1 | 1 | לא לרכוש | 1000 |  | 3
משדר טמפרטורה | ACI | TT-100-8" | AHU-N01 | 1-1-51005-TE-N01-01 | 800 | 1 | 800 |  | 1 | 1 | 0.5 | לרכוש | 1000 |  | 1
ברז (מפעיל) בקרה | SIEMENS | GMA 161.1E | AHU-N01 | 1-1-51005-MVD-N01-01 | 800 | 1 | 800 |  | 1 | 1 | 0.5 | לרכוש | 1000 |  | 11
ברז (מפעיל) בקרה | BELIMO | LF24 | AHU-N01 | 1-1-51005-MVD-N01-02 | 800 | 1 | 800 |  | 1 | 1 | 0.5 | לרכוש | 1000 |  | 2
ברז (מפעיל) בקרה | SIEMENS | GMA 161.1E | AHU-N01 | 1-1-51005-MVD-N01-203-01 | 800 | 1 | 800 |  | 1 | 1 | 0.5 | לרכוש | 1000 |  | 11
ברז (מפעיל) בקרה | SIEMENS | GMA 161.1E | AHU-N01 | 1-1-51005-MVD-N01-205-01 | 800 | 1 | 800 |  | 1 | 1 | 0.5 | לרכוש | 1000 |  | 11
ברז (מפעיל) בקרה | SIEMENS | GMA 161.1E | AHU-N02 | 1-1-51005-MVD-N02-149-01 | 800 | 1 | 800 |  | 1 | 1 | 0.5 | לרכוש | 1000 |  | 11
ברז (מפעיל) בקרה | SIEMENS | GMA 161.1E | AHU-N02 | 1-1-51005-MVD-N02-150-02 | 800 | 1 | 800 |  | 1 | 1 | 0.5 | לרכוש | 1000 |  | 11
ברז (מפעיל) בקרה | SIEMENS | GMA 161.1E | AHU-N02 | 1-1-51005-MVD-N02-230-01 | 800 | 1 | 800 |  | 1 | 1 | 0.5 | לרכוש | 1000 |  | 11
ברז (מפעיל) בקרה | SIEMENS | GMA 161.1E | AHU-N02 | 1-1-51005-MVD-N02-231-01 | 800 | 1 | 800 |  | 1 | 1 | 0.5 | לרכוש | 1000 |  | 11
ברז (מפעיל) בקרה | SIEMENS | GMA 161.1E | AHU-N02 | 1-1-51005-MVD-N02-208-01 | 800 | 1 | 800 |  | 1 | 1 | 0.5 | לרכוש | 1000 |  | 11
ברז (מפעיל) בקרה | SIEMENS | GMA 161.1E | AHU-N02 | 1-1-51005-MVD-N02-104-01 | 800 | 1 | 800 |  | 1 | 1 | 0.5 | לרכוש | 1000 |  | 11
ברז (מפעיל) בקרה | SIEMENS | GMA 161.1E | AHU-N02 | 1-1-51005-MVD-N02-109-01 | 800 | 1 | 800 |  | 1 | 1 | 0.5 | לרכוש | 1000 |  | 11
ברז (מפעיל) בקרה | SIEMENS | GMA 161.1E | AHU-N02 | 1-1-51005-MVD-N02-236-01 | 800 | 1 | 800 |  | 1 | 1 | 0.5 | לרכוש | 1000 |  | 11
משדר לחץ הפרשי | ACI | LPseries | AHU-N01 | 1-1-51005-PET-N01-01 | 1000 | 1 | 1000 | √ | 1 | 0 | 1 | לא לרכוש | 1000 |  | 5
משדר טמפרטורה | Mescon | PT100 TH | Air Compressor | 1-1-41001-TT-01 | 800 | 1 | 800 | √ | 1 |  | 0.5 | לא לרכוש | 1000 |  | 1
אינקודר | Autonics | E50S8-500-3-T-24 | R&D | 1-2-2010-SIC-3 | 800 | 1 | 800 | √ | 1 | 1 | 0.5 | לא לרכוש | 1000 |  | 6
אינקודר | Autonics | E50S8-500-3-T-24 | R&D | 1-2-2010-EN-2 יקבל תג חדש במסגרת שינוי | 800 | 1 | 800 | √ | 1 | 1 | 0.5 | לא לרכוש | 1000 |  | 6
אינקודר | Autonics | E50S8-500-3-T-24 | R&D | 1-2-2010-SIC-1 | 800 | 1 | 800 | √ | 1 | 1 | 0.5 | לא לרכוש | 1000 |  | 6
אינקודר | AUTONICS | E50S8-500-3-T-24 | DS ייצור | 1-1-2010-EN-1 | 800 | 1 | 800 | √ | 1 | 1 | 0.5 | לא לרכוש | 1000 |  | 6
משדר טמפרטורה | Controtec. | משדר+PT-100 | MEDIA | 1-1-56-TC-1 | 800 | 1 | 800 |  | 1 | 1 | 0.5 | לרכוש | 1000 |  | 1
משדר טמפרטורה | Controtec. | משדר+PT-100 | MEDIA | 1-1-56-TC-2 | 800 | 1 | 800 |  | 1 | 1 | 0.5 | לרכוש | 1000 |  | 1
כבל סמארט מד זרימה | METTLER TOLEDO | 58 080 005 cord ‘patch 15.2m 8p-f/10a | CDI - 134 | 1-1-134-FIT-001 | 700 | 1 | 700 |  | 1 | 0 | 1 | לא לרכוש | 1000 |  | 2 | ציוד שחסר במלאי עקב החלפות
כבל סמארט מד זרימה | METTLER TOLEDO | 58 080 005 cord ‘patch 15.2m 8p-f/10a | CDI - 134 | 1-1-134-FIT-003 | 700 | 1 | 700 |  | 1 | 0 | 1 | לא לרכוש | 1000 |  | 2 | ציוד שחסר במלאי עקב החלפות
מפסק גובה נמוך | GRUNDFOS | מצוף ומשקולת קרמית הכולל שסתום יניקה | PW PRETREAMENT 2500 | 1-1-605-LSL-003 | 680 | 1 | 680 |  | 1 | 0 | 1 | לא לרכוש | 1000 |  | 2
מפסק לחץ | FESTO ISRAEL | FESTO - MODEL:c172 | צנטרפוגה | PAL 02-9-034 | 600 | 1 | 600 |  | 1 | 1 | 1.5 | לרכוש | 1000 |  | 1
סולונואיד (מאפשר לחץ אוויר בלוח) | FESTO ISRAEL | FESTO MODEL:MFH-5-1/4-5 | צנטרפוגה | N/A | 600 | 1 | 600 |  | 1 | 1 | 1.5 | לרכוש | 1000 |  | 1
משדר טמפרטורה | SIEMENS | QAE 2120-010 | Air Compressor | 1-1-41001-TT-3 | 600 | 1 | 600 |  | 1 | 1 | 1 | לרכוש | 1000 |  | 1
מד טמפרטורה | ELCON | PT-100 TH-39 | PW PRETREAMENT 2500 | 1-1-605-TE-002 | 500 | 1 | 500 |  | 1 | 0 | 0.5 | לא לרכוש | 1000 |  | 2
מד טמפרטורה | ELCON | PT-100 TH-39 | PW PRETREAMENT 2500 | 1-1-605-TT-001 | 500 | 1 | 500 |  | 1 | 1 | 0.5 | לרכוש | 1000 |  | 2
משדר טמפרטורה | Desin Instruments | PT-100 CM-40 | NaOH | 1-1-5-TC-1 | 500 | 1 | 500 |  | 1 | 1 | 0.5 | לרכוש | 1000 |  | 1
מפסק גובה | ELCON | SIGMA 807.1 ERFP | NaOH | 1-1-5-LSH-1 | 500 | 1 | 500 |  | 1 | 0 | 0.5 | לא לרכוש | 1000 |  | 1
משדר טמפרטורה | Desin Instruments | PT-100 CM-40 | ACID | 1-1-141-TC-1 | 500 | 1 | 500 |  | 1 | 1 | 1 | לרכוש | 1000 |  | 1
מפסק גובה | ELCON | SIGMA 902/ ERFP | ACID | 1-1-141-LSH-1 | 500 | 1 | 500 |  | 1 | 1 | 1 | לרכוש | 1000 |  | 1
משדר טמפרטורה | Desin Instruments | PT-100 CM-40 | HSW | 1-1-57-TC-2 | 500 | 1 | 500 |  | 1 | 1 | 1 | לרכוש | 1000 |  | 1
משדר טמפרטורה | Control Tec | PT-100 | WFI-PRODUCTION/STORAGE | 25-TT-3 | 500 | 1 | 500 |  | 1 | 1 | 0.5 | לרכוש | 1000 |  | 1
משדר טמפרטורה | Contro Tech + EH | Sensor: PT-100 Transmitter:TMT 121 | WFI DISTRIBUTION | 1-1-26-TT-6 | 500 | 1 | 500 |  | 1 | 1 | 0.5 | לרכוש | 1000 |  | 1
משדר טמפרטורה | Contro Tech + EH | Sensor: PT-100 Transmitter:TMT 121 | WFI DISTRIBUTION | 1-1-26-TT-3 | 500 | 1 | 500 |  | 1 | 1 | 0.5 | לרכוש | 1000 |  | 1
משדר טמפרטורה | ACI | TT100 8" | 51001-AHU-01 | 1-1-51001-TT-01 | 500 | 1 | 500 |  | 1 | 1 | 0.5 | לרכוש | 1000 |  | 1
משדר טמפרטורה | ACI | TT100 8" | 51001-AHU-01 | 1-1-51001-TTR-1 | 500 | 1 | 500 |  | 1 | 1 | 0.5 | לרכוש | 1000 |  | 1
משדר טמפרטורה | ACI | TT100-OUTSIDE | 51001-AHU-02 | 1-1-51001-TT-02/1 | 500 | 1 | 500 |  | 1 | 1 | 0.5 | לרכוש | 1000 |  | 1
משדר טמפרטורה | ACI | TT100-4" | 51001-AHU-02 | 1-1-51001-TT-02/3 | 500 | 1 | 500 |  | 1 | 1 | 0.5 | לרכוש | 1000 |  | 1
מפסק לחץ הפרשי | SIEMENSE | QBM81-5 | 51001-AHU-02 | 1-1-51001-PDS-02/01 | 500 | 1 | 500 | √ | 1 | 1 | 0.5 | לא לרכוש | 1000 |  | 1
מפסק לחץ | crouzet | 81 513 552 | PRETREATMENT SYSTEM | 1-1-131-PS-1 | 500 | 1 | 500 | √ | 1 | 1 | 0.5 | לא לרכוש | 1000 |  | 4
מפסק גבול | Telemechanic | XCK-M IEC/EN 60947-5-1 | FILTER PRESS PILOT | 1-2-35-LMS-1 | 500 | 1 | 500 |  | 1 | 1 | 1 | לרכוש | 1000 |  | 1
מפסק לחץ | FOX | FOX | FILTER PRESS PILOT | 1-2-35-PS-1 | 500 | 1 | 500 |  | 1 | 1 | 1 | לרכוש | 1000 |  | 1
אינקודר | Autonics | E50S8-500-2-T-24 | QC LAB | 1-2-2010-SH-5 | 500 | 1 | 500 | √ | 1 | 1 | 0.3 | לא לרכוש | 1000 |  | 6
מד טמפרטורה | ACI | ACI/LCD 4-20mA | AHU-WH | 1-2-2010-TI-2 | 500 | 1 | 500 |  | 1 | 1 | 0.5 | לרכוש | 1000 |  | 1
משדר תדר | MEGATRON | MADO-FLS-AO | CHILLER | 1-1-910-FT-1 | 500 | 1 | 500 |  | 1 |  | 1 | לא לרכוש | 1000 |  | 2
משדר תדר | MEGATRON | MADO-FLS-AO | CHILLER | 1-1-910-FT-2 | 500 | 1 | 500 |  | 1 | 0 | 1 | לא לרכוש | 1000 |  | 2
משדר טמפרטורה | ACI | TT-100-I-4"-PB-NW | CHILLER | 1-1-910-TT-1 | 500 | 1 | 500 |  | 1 |  | 1 | לא לרכוש | 1000 |  | 6
משדר טמפרטורה | ACI | TT-100-I-4"-PB-NW | CHILLER | 1-1-910-TT-2 | 500 | 1 | 500 |  | 1 |  | 1 | לא לרכוש | 1000 |  | 6
משדר טמפרטורה | ACI | TT-100-I-4"-PB-NW | CHILLER | 1-1-910-TT-3 | 500 | 1 | 500 |  | 1 |  | 1 | לא לרכוש | 1000 |  | 6
משדר טמפרטורה | ACI | TT-100-I-4"-PB-NW | CHILLER | 1-1-910-TT-4 | 500 | 1 | 500 |  | 1 |  | 1 | לא לרכוש | 1000 |  | 6
משדר טמפרטורה | ACI | TT-100-I-4"-PB-NW | CHILLER | 1-1-910-TT-5 | 500 | 1 | 500 |  | 1 |  | 1 | לא לרכוש | 1000 |  | 6
משדר טמפרטורה | ACI | TT-100-I-4"-PB-NW | CHILLER | 1-1-910-TT-6 | 500 | 1 | 500 |  | 1 |  | 1 | לא לרכוש | 1000 |  | 6
מד טמפרטורה | מדיד | PT-100 | CHILLER | 1-1-99-TI-3 | 500 | 1 | 500 |  | 1 |  | 0.5 | לא לרכוש | 1000 |  | 2
מד טמפרטורה | מדיד | PT-100 | CHILLER | 1-1-99-TI-4 | 500 | 1 | 500 |  | 1 |  | 0.5 | לא לרכוש | 1000 |  | 2
משדר טמפרטורה | Controtec. | PT-100 | WH-B4 AHU-4 | 1-4-4-TI-33 | 500 | 1 | 500 |  | 1 | 1 | 0.5 | לרכוש | 1000
מפסק לחץ | crouzet | 81 513 552 | PW PRODUCTION 2500 | 1-1-604-PSL-003 | 400 | 1 | 400 | √ | 1 | 1 | 0.5 | לא לרכוש | 1000 |  | 4
מפסק לחץ | crouzet | 81 513 552 | PW PRETREAMENT 2500 | 1-1-605-PS-001 | 400 | 1 | 400 | √ | 1 | 1 | 0.5 | לא לרכוש | 1000 |  | 4
מפסק זרימה | FengShen Refringeration | FSF50P-1 | CHILLER | 1-1-910-FC-1 | 400 | 1 | 400 |  | 1 |  | 1 | לא לרכוש | 1000 |  | 2
מפסק זרימה | FengShen Refringeration | FSF50P-1 | CHILLER | 1-1-910-FC-2 | 400 | 1 | 400 |  | 1 |  | 1 | לא לרכוש | 1000 |  | 2
מפסק זרימה | johnson control | עלה | CHILLER | 1-1-99-FS-2 | 400 | 1 | 400 | √ | 1 |  | 0.5 | לא לרכוש | 1000 |  | 1
כבל PH | METTLER TOLEDO | ak9/10m 100 001 002 ig | HARVST | 1-1-27-PH-1 | 371 | 1 | 371 |  | 3 | 1 | 1 | לרכוש | 1000 |  | 3 | ציוד שחסר במלאי עקב החלפות (נשלחה דרישה)
כבל PH | METTLER TOLEDO | ak9/10m 100 001 002 ig | CRUDE | 1-1-31-PH-1 | 371 | 1 | 371 |  | 3 | 1 | 1 | לרכוש | 1000 |  | 3 | ציוד שחסר במלאי עקב החלפות (נשלחה דרישה)
כבל PH | METTLER TOLEDO | ak9/10m 100 001 002 ig | MEDIA | 1-1-8-PH-1 | 371 | 1 | 371 |  | 3 | 1 | 1 | לרכוש | 1000 |  | 3 | ציוד שחסר במלאי עקב החלפות (נשלחה דרישה)
כבל מוליכות | METTLER TOLEDO | 58 080 204 | MEDIA | 1-1-8-CIC-1 | 360 | 1 | 360 | √ | 1 | 1 | 1 | לא לרכוש | 1000 |  | 4 | ציוד שחסר במלאי עקב החלפות (נשלחה דרישה)
כבל מוליכות | METTLER TOLEDO | 58 080 204 | HARVST | 1-1-27-PH-1 | 360 | 1 | 360 | √ | 1 | 1 | 1 | לא לרכוש | 1000 |  | 4 | ציוד שחסר במלאי עקב החלפות (נשלחה דרישה)
כבל מוליכות | METTLER TOLEDO | 58 080 205 | NaOH | 1-1-5-CIC-1 | 360 | 1 | 360 | √ | 1 | 1 | 1 | לא לרכוש | 1000 |  | 4 | ציוד שחסר במלאי עקב החלפות (נשלחה דרישה)
כבל מוליכות | METTLER TOLEDO | 58 080 205 | ACID | 1-1-141-CIC-1 | 360 | 1 | 360 | √ | 1 | 1 | 1 | לא לרכוש | 1000 |  | 4 | ציוד שחסר במלאי עקב החלפות (נשלחה דרישה)
מפסק לחץ | crouzet | 81 513 552 | RO PRODUCTION | 1-1-133-PS-1 | 350 | 1 | 350 | √ | 1 | 1 | 0.5 | לא לרכוש | 1000 |  | 4
מד טמפרטורה | milan | pt -100 | PW פיילוט | 1-TI-1 | 300 | 1 | 300 |  | 1 | 0 | 0.5 | לא לרכוש | 1000 |  | 1
מד טמפרטורה | milan | pt -100 | PW פיילוט | 1-TIC-2 | 300 | 1 | 300 |  | 1 | 0 | 0.5 | לא לרכוש | 1000 |  | 1 | משבית סניטציה
מד טמפרטורה | milan | pt -100 | PW פיילוט | 1-TIC-4 | 300 | 1 | 300 |  | 1 | 1 | 0.5 | לרכוש | 1000 |  | 1 | משבית סניטציה
מד טמפרטורה | milan | pt -100 | PW פיילוט | 1-TIC-5 | 300 | 1 | 300 | √ | 1 | 1 | 0.5 | לא לרכוש | 1000 |  | 1 | משבית בקרת קרור, מהנסיון אפשר לחיות בלעדיו עם קצת רצון טוב
מפסק לחץ הפרשי | Beck | 930.83 | 51001-AHU-01 | 1-1-51001-PDS-01/1 | 300 | 1 | 300 | √ | 1 | 1 | 0.5 | לא לרכוש | 1000 |  | 4
מפסק לחץ הפרשי | Deck | 930.83 | 51001-AHU-02 | 1-1-51001-PDS-02/02 | 300 | 1 | 300 | √ | 1 | 1 | 0.5 | לא לרכוש | 1000 |  | 4
מפסק לחץ הפרשי | Deck | 930.83 | 51001-AHU-03 | 1-1-51001-PDS-03/1 | 300 | 1 | 300 | √ | 1 | 1 | 0.5 | לא לרכוש | 1000 |  | 4
מפסק לחץ הפרשי | Deck | 930.83 | 51001-AHU-03 | 1-1-51001-PDS-03/2 | 300 | 1 | 300 | √ | 1 | 1 | 0.5 | לא לרכוש | 1000 |  | 4
מד טמפרטורה | מגטרון | PT-100 | AHU-1 PILOT | 1-2-3 -TI-465 | 300 | 1 | 300 |  | 1 | 1 | 0.2 | לרכוש | 1000 |  | 77
מד טמפרטורה | מגטרון | PT-100 | AHU-1 PILOT | 1-2- 3-TI-453 | 300 | 1 | 300 |  | 1 | 1 | 0.2 | לרכוש | 1000 |  | 77
אינקודר | Autonics | E50S8-500-2-T-24 | pilot monitoring | 1-2- 3-SI-1 | 300 | 1 | 300 | √ | 1 | 1 | 0.2 | לא לרכוש | 1000 |  | 6
מד טמפרטורה | מגטרון | PT-100 | AHU-1 PILOT | 1-2-3-RER-1 | 300 | 1 | 300 | √ | 1 | 1 | 0.2 | לא לרכוש | 1000 |  | 77
מד טמפרטורה | מגטרון | PT-100 | AHU-1 PILOT | 1-2-3-TI-1 | 300 | 1 | 300 | √ | 1 | 1 | 0.2 | לא לרכוש | 1000 |  | 77
מד טמפרטורה | מגטרון | PT-100 | QC LAB | 1-2-2010-TI-475 | 300 | 1 | 300 | √ | 1 | 1 | 0.2 | לא לרכוש | 1000 |  | 77
מד טמפרטורה | מגטרון | PT-100 | QC LAB | 1-2-2010-TI-476 | 300 | 1 | 300 | √ | 1 | 1 | 0.2 | לא לרכוש | 1000 |  | 77
מד טמפרטורה | מגטרון | PT-100 | QC LAB | 1-2-2010-TI-477 | 300 | 1 | 300 | √ | 1 | 1 | 0.2 | לא לרכוש | 1000 |  | 77
מד טמפרטורה | מגטרון | PT-100 | QC LAB | 1-2-2010-TI-467 | 300 | 1 | 300 | √ | 1 | 1 | 0.2 | לא לרכוש | 1000 |  | 77
מד טמפרטורה | מגטרון | PT-100 | QC LAB | 1-2-2010-TI-468 | 300 | 1 | 300 | √ | 1 | 1 | 0.2 | לא לרכוש | 1000 |  | 77
מד טמפרטורה | מגטרון | PT-100 | QC LAB | 1-2-2010-TI-469 | 300 | 1 | 300 | √ | 1 | 1 | 0.2 | לא לרכוש | 1000 |  | 77
מד טמפרטורה | מגטרון | PT-100 | QC LAB | 1-2-2010-TI-470 | 300 | 1 | 300 | √ | 1 | 1 | 0.2 | לא לרכוש | 1000 |  | 77
מד טמפרטורה | מגטרון | PT-100 | QC LAB | 1-2-2010-TI-108 | 300 | 1 | 300 | √ | 1 | 1 | 0.2 | לא לרכוש | 1000 |  | 77
מד טמפרטורה | מגטרון | PT-100 | QC LAB | 1-2-2010-TI-109 | 300 | 1 | 300 | √ | 1 | 1 | 0.2 | לא לרכוש | 1000 |  | 77
מד טמפרטורה | מגטרון | PT-100 | QC LAB | 1-2-2010-TI-315 | 300 | 1 | 300 | √ | 1 | 1 | 0.2 | לא לרכוש | 1000 |  | 77
מד טמפרטורה | מגטרון | PT-100 | QC LAB | 1-2-2010-TI-316 | 300 | 1 | 300 | √ | 1 | 1 | 0.2 | לא לרכוש | 1000 |  | 77
מד טמפרטורה | מגטרון | PT-100 | QC LAB | 1-2-2010-TI-349 | 300 | 1 | 300 | √ | 1 | 1 | 0.2 | לא לרכוש | 1000 |  | 77
מד טמפרטורה | מגטרון | PT-100 | QC LAB | 1-2-2010-TI-348 | 300 | 1 | 300 | √ | 1 | 1 | 0.2 | לא לרכוש | 1000 |  | 77
מד טמפרטורה | מגטרון | PT-100 | QC LAB | 1-2-2010-TI-347 | 300 | 1 | 300 | √ | 1 | 1 | 0.2 | לא לרכוש | 1000 |  | 77
מד טמפרטורה | מגטרון | PT-100 | QC LAB | 1-2-2010-TI-346 | 300 | 1 | 300 | √ | 1 | 1 | 0.2 | לא לרכוש | 1000 |  | 77
ראש שקילה | Mindman | MP-10P-03-F3 | QC LAB | 1-2-2010-CO2-PI-1034 | 300 | 1 | 300 | √ | 1 | 1 | 0.3 | לא לרכוש | 1000 |  | 2
ראש שקילה | Mindman | MP-10P-03-F3 | QC LAB | 1-2-2010-PI-134 | 300 | 1 | 300 | √ | 1 | 0 | 0.3 | לא לרכוש | 1000 |  | 2
מד טמפרטורה | מגטרון | PT-100 | QC LAB | 1-2-2010-TI-402 | 300 | 1 | 300 | √ | 1 | 1 | 0.2 | לא לרכוש | 1000 |  | 20
מד טמפרטורה | מגטרון | PT-100 | QC LAB | 1-2-2010-TI-4 | 300 | 1 | 300 | √ | 1 | 1 | 0.2 | לא לרכוש | 1000 |  | 20
מד טמפרטורה | מגטרון | PT-100 | QC LAB | 1-2-2010-TI-2 | 300 | 1 | 300 | √ | 1 | 1 | 0.2 | לא לרכוש | 1000 |  | 20
מד טמפרטורה | מגטרון | PT-100 | QC LAB | 1-2-2010-TI-11 | 300 | 1 | 300 | √ | 1 | 1 | 0.2 | לא לרכוש | 1000 |  | 20
מד טמפרטורה | מגטרון | PT-100 | QC LAB | 1-2-2010-TI-356 | 300 | 1 | 300 | √ | 1 | 1 | 0.2 | לא לרכוש | 1000 |  | 20
מד טמפרטורה | מגטרון | PT-100 | QC LAB | 1-2-2010-TI-355 | 300 | 1 | 300 | √ | 1 | 1 | 0.2 | לא לרכוש | 1000 |  | 20
מד טמפרטורה | מגטרון | PT-100 | QC LAB | 1-2-2010-TI-5 | 300 | 1 | 300 | √ | 1 | 1 | 0.2 | לא לרכוש | 1000 |  | 20
מד טמפרטורה | מגטרון | PT-100 | QC LAB | 1-2-2010-TI-? | 300 | 1 | 300 | √ | 1 | 1 | 0.2 | לא לרכוש | 1000 |  | 20
מד טמפרטורה | מגטרון | PT-100 | QC LAB | 1-2-2010-TI-10 | 300 | 1 | 300 | √ | 1 | 1 | 0.2 | לא לרכוש | 1000 |  | 20
מד טמפרטורה | מגטרון | PT-100 | QC LAB | 1-2-2010-TI-9 | 300 | 1 | 300 | √ | 1 | 1 | 0.2 | לא לרכוש | 1000 |  | 20
מד טמפרטורה | מגטרון | PT-100 | QC LAB | 1-2-2010-TI-15 | 300 | 1 | 300 | √ | 1 | 1 | 0.2 | לא לרכוש | 1000 |  | 20
מד טמפרטורה | מגטרון | PT-100 | QC LAB | 1-2-2010-TI-106 | 300 | 1 | 300 | √ | 1 | 1 | 0.2 | לא לרכוש | 1000 |  | 20
מד טמפרטורה | מגטרון | PT-100 | QC LAB | 1-2-2010-TI-107 | 300 | 1 | 300 | √ | 1 | 1 | 0.2 | לא לרכוש | 1000 |  | 20
מד טמפרטורה | מגטרון | PT-100 | QC LAB | 1-2-2010-TI-16 | 300 | 1 | 300 | √ | 1 | 1 | 0.2 | לא לרכוש | 1000 |  | 20
מד טמפרטורה | מגטרון | PT-100 | QC LAB | 1-2-2010-TI-341 | 300 | 1 | 300 | √ | 1 | 1 | 0.2 | לא לרכוש | 1000 |  | 20
מד טמפרטורה | מגטרון | PT-100 | QC LAB | 1-2-2010-TI-7 | 300 | 1 | 300 | √ | 1 | 1 | 0.2 | לא לרכוש | 1000 |  | 20
מד טמפרטורה | מגטרון | PT-100 | QC LAB | 1-2-2010-TI-12 | 300 | 1 | 300 | √ | 1 | 1 | 0.2 | לא לרכוש | 1000 |  | 20
מד טמפרטורה | מגטרון | PT-100 | QC LAB | 1-2-2010-TI-404 | 300 | 1 | 300 | √ | 1 | 1 | 0.2 | לא לרכוש | 1000 |  | 20
מד טמפרטורה | מגטרון | PT-100 | QC LAB | 1-2-2010-TI-403 | 300 | 1 | 300 | √ | 1 | 1 | 0.2 | לא לרכוש | 1000 |  | 20
מד טמפרטורה | מגטרון | PT-100 | QC LAB | 1-2-2010-TI-13 | 300 | 1 | 300 | √ | 1 | 1 | 0.2 | לא לרכוש | 1000 |  | 20
מד טמפרטורה | מגטרון | PT-100 | QC LAB | 1-2-2010-TI-8 | 300 | 1 | 300 | √ | 1 | 1 | 0.2 | לא לרכוש | 1000 |  | 20
מד טמפרטורה | ACI | TT-100-D-12"-PB | AHU-WH | 1-2-51021-TI-1 | 300 | 1 | 300 |  | 1 | 1 | 0.7 | לרכוש | 1000 |  | 2
מד טמפרטורה | ACI | TT-100-D-12"-PB | AHU-WH | 1-2-51021-TIC-1 | 300 | 1 | 300 |  | 1 | 1 | 0.7 | לרכוש | 1000 |  | 2
מד טמפרטורה | מגטרון | PT-100 | WH-B2 DEVICE MONITORING | 1-2-2010-TI-392 | 300 | 1 | 300 | √ | 1 | 1 | 0.2 | לא לרכוש | 1000 |  | 77
מד טמפרטורה | מגטרון | PT-100 | WH-B2 DEVICE MONITORING | 1-2-2010-TI-379 | 300 | 1 | 300 | √ | 1 | 1 | 0.2 | לא לרכוש | 1000 |  | 77
מד טמפרטורה | מגטרון | PT-100 | WH-B2 DEVICE MONITORING | 1-2-2010-TI-425 | 300 | 1 | 300 | √ | 1 | 1 | 0.2 | לא לרכוש | 1000 |  | 77
מד טמפרטורה | מגטרון | PT-100 | WH-B2 DEVICE MONITORING | 1-2-2010-TI-426 | 300 | 1 | 300 | √ | 1 | 1 | 0.2 | לא לרכוש | 1000 |  | 77
מד טמפרטורה | מגטרון | PT-100 | WH-B2 DEVICE MONITORING | 1-2-2010-TI-427 | 300 | 1 | 300 | √ | 1 | 1 | 0.2 | לא לרכוש | 1000 |  | 77
מד טמפרטורה | מגטרון | PT-100 | WH-B2 DEVICE MONITORING | 1-2-2010-TI-116 | 300 | 1 | 300 | √ | 1 | 1 | 0.2 | לא לרכוש | 1000 |  | 77
מד טמפרטורה | מגטרון | PT-100 | WH-B2 DEVICE MONITORING | 1-2-2010-TI-115 | 300 | 1 | 300 | √ | 1 | 1 | 0.2 | לא לרכוש | 1000 |  | 77
מד טמפרטורה | מגטרון | PT-100 | WH-B2 DEVICE MONITORING | 1-2-2010-TI-119 | 300 | 1 | 300 | √ | 1 | 1 | 0.2 | לא לרכוש | 1000 |  | 77
מד טמפרטורה | מגטרון | PT-100 | WH-B2 DEVICE MONITORING | 1-2-2010-TI-117 | 300 | 1 | 300 | √ | 1 | 1 | 0.2 | לא לרכוש | 1000 |  | 77
מד טמפרטורה | מגטרון | PT-100 | WH-B2 DEVICE MONITORING | 1-2-2010-TI-118 | 300 | 1 | 300 | √ | 1 | 1 | 0.2 | לא לרכוש | 1000 |  | 77
מד טמפרטורה | מגטרון | PT-100 | WH-B2 DEVICE MONITORING | 1-2-2010-TI-120 | 300 | 1 | 300 | √ | 1 | 1 | 0.2 | לא לרכוש | 1000 |  | 77
מד טמפרטורה | מגטרון | PT-100 | WH-B2 DEVICE MONITORING | 1-2-2010-TI-121 | 300 | 1 | 300 | √ | 1 | 1 | 0.2 | לא לרכוש | 1000 |  | 77
מד טמפרטורה | מגטרון | PT-100 | WH-B2 DEVICE MONITORING | 1-2-2010-TI-122 | 300 | 1 | 300 | √ | 1 | 1 | 0.2 | לא לרכוש | 1000 |  | 77
מד טמפרטורה | מגטרון | PT-100 | WH-B2 DEVICE MONITORING | 1-2-2010-TI-3 | 300 | 1 | 300 | √ | 1 | 1 | 0.2 | לא לרכוש | 1000 |  | 77
מד טמפרטורה | מגטרון | PT-100 | WH-B2 DEVICE MONITORING | 1-2-2010-TI-105 | 300 | 1 | 300 | √ | 1 | 1 | 0.2 | לא לרכוש | 1000 |  | 77
מד טמפרטורה | מגטרון | PT-100 | WH-B2 DEVICE MONITORING | 1-2-2010-TI-518 | 300 | 1 | 300 | √ | 1 | 1 | 0.2 | לא לרכוש | 1000 |  | 77
מד טמפרטורה | קונטרוטק | PT-100 | WH-B2 DEVICE MONITORING | 1-2-2010-TI-484 | 300 | 1 | 300 | √ | 1 | 1 | 0.2 | לא לרכוש | 1000 |  | 13
מד טמפרטורה | קונטרוטק | PT-100 | WH-B2 DEVICE MONITORING | 1-2-2010-TI-485 | 300 | 1 | 300 | √ | 1 | 1 | 0.2 | לא לרכוש | 1000 |  | 13
מד טמפרטורה | קונטרוטק | PT-100 | WH-B2 DEVICE MONITORING | 1-2-2010-TI-486 | 300 | 1 | 300 | √ | 1 | 1 | 0.2 | לא לרכוש | 1000 |  | 13
מד טמפרטורה | קונטרוטק | PT-100 | WH-B2 DEVICE MONITORING | 1-2-2010-TI-487 | 300 | 1 | 300 | √ | 1 | 1 | 0.2 | לא לרכוש | 1000 |  | 13
מד טמפרטורה | קונטרוטק | PT-100 | WH-B2 DEVICE MONITORING | 1-2-2010-TI-488 | 300 | 1 | 300 | √ | 1 | 1 | 0.2 | לא לרכוש | 1000 |  | 13
מד טמפרטורה | קונטרוטק | PT-100 | WH-B2 DEVICE MONITORING | 1-2-2010-TI-489 | 300 | 1 | 300 | √ | 1 | 1 | 0.2 | לא לרכוש | 1000 |  | 13
מד טמפרטורה | קונטרוטק | PT-100 | WH-B2 DEVICE MONITORING | 1-2-2010-TI-490 | 300 | 1 | 300 | √ | 1 | 1 | 0.2 | לא לרכוש | 1000 |  | 13
מד טמפרטורה | קונטרוטק | PT-100 | WH-B2 DEVICE MONITORING | 1-2-2010-TI-491 | 300 | 1 | 300 | √ | 1 | 1 | 0.2 | לא לרכוש | 1000 |  | 13
מד טמפרטורה | קונטרוטק | PT-100 | WH-B2 DEVICE MONITORING | 1-2-2010-TI-492 | 300 | 1 | 300 | √ | 1 | 1 | 0.2 | לא לרכוש | 1000 |  | 13
מד טמפרטורה | קונטרוטק | PT-100 | WH-B2 DEVICE MONITORING | 1-2-2010-TI-493 | 300 | 1 | 300 | √ | 1 | 1 | 0.2 | לא לרכוש | 1000 |  | 13
מד טמפרטורה | קונטרוטק | PT-100 | WH-B2 DEVICE MONITORING | 1-2-2010-TI-494 | 300 | 1 | 300 | √ | 1 | 1 | 0.2 | לא לרכוש | 1000 |  | 13
מפסק לחץ | SMC | ISE 30 | Air Compressor | 1-1-41001-PSHL-01 | 300 | 1 | 300 |  | 1 | 1 | 0.5 | לרכוש | 1000 |  | 1
משדר טמפרטורה | Millan | PT100 | Air Compressor | 1-1-41001-TT-4 | 300 | 1 | 300 |  | 1 |  | 0.5 | לא לרכוש | 1000 |  | 1
משדר טמפרטורה | Millan | PT100 | Air Compressor | 1-1-41001-TT-5 | 300 | 1 | 300 |  | 1 |  | 0.5 | לא לרכוש | 1000 |  | 1
מד טמפרטורה | מגטרון | PT-100 | R&D | 1-2-243-TI-001 | 300 | 1 | 300 | √ | 1 | 0 | 0.5 | לא לרכוש | 1000 |  | 77
מד טמפרטורה | מגטרון | PT-100 | R&D | 1-2-243-TI-002 | 300 | 1 | 300 | √ | 1 | 1 | 0.5 | לא לרכוש | 1000 |  | 77
מד טמפרטורה | מגטרון | PT-100 | R&D | FR-21 | 300 | 1 | 300 | √ | 1 | 1 | 0.5 | לא לרכוש | 1000 |  | 77
מד טמפרטורה | מגטרון | PT-100 | R&D | FR-22 | 300 | 1 | 300 | √ | 1 | 1 | 0.5 | לא לרכוש | 1000 |  | 77
מד טמפרטורה | מגטרון | PT-100 | R&D | FR-27 | 300 | 1 | 300 | √ | 1 | 1 | 0.5 | לא לרכוש | 1000 |  | 77
מד טמפרטורה | מגטרון | PT-100 | R&D | FR-54 | 300 | 1 | 300 | √ | 1 | 1 | 0.5 | לא לרכוש | 1000 |  | 77
מד טמפרטורה | מגטרון | PT-100 | R&D | FR-19 | 300 | 1 | 300 | √ | 1 | 1 | 0.5 | לא לרכוש | 1000 |  | 77
מד טמפרטורה | מגטרון | PT-100 | R&D | IC22 | 300 | 1 | 300 | √ | 1 | 1 | 0.5 | לא לרכוש | 1000 |  | 77
מד טמפרטורה | מגטרון | PT-100 | R&D | IC-13 | 300 | 1 | 300 | √ | 1 | 1 | 0.5 | לא לרכוש | 1000 |  | 77
מד לחץ | Mindman | MP-10P-03-F3 | R&D | CO2-PS | 300 | 1 | 300 | √ | 1 | 1 | 0.5 | לא לרכוש | 1000 |  | 1
מד טמפרטורה | מגטרון | PT-100 | R&D | RE-51 | 300 | 1 | 300 | √ | 1 | 1 | 0.5 | לא לרכוש | 1000 |  | 77
מד טמפרטורה | מגטרון | PT-100 | R&D | RE-61 | 300 | 1 | 300 | √ | 1 | 1 | 0.5 | לא לרכוש | 1000 |  | 77
מד טמפרטורה | מגטרון | PT-100 | R&D | FR-34 | 300 | 1 | 300 | √ | 1 | 1 | 0.5 | לא לרכוש | 1000 |  | 77
מד טמפרטורה | מגטרון | PT-100 | R&D | FR-8 | 300 | 1 | 300 | √ | 1 | 1 | 0.5 | לא לרכוש | 1000 |  | 77
מד טמפרטורה | מגטרון | PT-100 | R&D | FR-9 | 300 | 1 | 300 | √ | 1 | 1 | 0.5 | לא לרכוש | 1000 |  | 77
מד טמפרטורה | מגטרון | PT-100 | R&D | FR-7 | 300 | 1 | 300 | √ | 1 | 1 | 0.5 | לא לרכוש | 1000 |  | 77
מד טמפרטורה | מגטרון | PT-100 | R&D | RE-49 | 300 | 1 | 300 | √ | 1 | 1 | 0.5 | לא לרכוש | 1000 |  | 77
מד טמפרטורה | מגטרון | PT-100 | R&D | FR-10 | 300 | 1 | 300 | √ | 1 | 1 | 0.5 | לא לרכוש | 1000 |  | 77
מד טמפרטורה | מגטרון | PT-100 | R&D | FR-11 | 300 | 1 | 300 | √ | 1 | 1 | 0.5 | לא לרכוש | 1000 |  | 77
מד טמפרטורה | מגטרון | PT-100 | R&D | FR-14 | 300 | 1 | 300 | √ | 1 | 1 | 0.5 | לא לרכוש | 1000 |  | 77
מד טמפרטורה | מגטרון | PT-100 | R&D | FR-12 | 300 | 1 | 300 | √ | 1 | 1 | 0.5 | לא לרכוש | 1000 |  | 77
מד טמפרטורה | מגטרון | PT-100 | R&D | RE-25 | 300 | 1 | 300 | √ | 1 | 1 | 0.5 | לא לרכוש | 1000 |  | 77
מד טמפרטורה | מגטרון | PT-100 | R&D | RE-12 | 300 | 1 | 300 | √ | 1 | 1 | 0.5 | לא לרכוש | 1000 |  | 77
מד טמפרטורה | מגטרון | PT-100 | R&D | FR-15 | 300 | 1 | 300 | √ | 1 | 1 | 0.5 | לא לרכוש | 1000 |  | 77
מד טמפרטורה | מגטרון | PT-100 | R&D | FR-38 | 300 | 1 | 300 | √ | 1 | 1 | 0.5 | לא לרכוש | 1000 |  | 77
מד טמפרטורה | מגטרון | PT-100 | R&D | RE-13 | 300 | 1 | 300 | √ | 1 | 1 | 0.5 | לא לרכוש | 1000 |  | 77
מד טמפרטורה | מגטרון | PT-100 | R&D | RE-14 | 300 | 1 | 300 | √ | 1 | 1 | 0.5 | לא לרכוש | 1000 |  | 77
מד טמפרטורה | מגטרון | PT-100 | R&D | RE-15 | 300 | 1 | 300 | √ | 1 | 1 | 0.5 | לא לרכוש | 1000 |  | 77
מד טמפרטורה | מגטרון | PT-100 | R&D | FR-17 | 300 | 1 | 300 | √ | 1 | 1 | 0.5 | לא לרכוש | 1000 |  | 77
מד טמפרטורה | מגטרון | PT-100 | R&D | FR-18 | 300 | 1 | 300 | √ | 1 | 1 | 0.5 | לא לרכוש | 1000 |  | 77
מד טמפרטורה | מגטרון | PT-100 | R&D | FR-56 | 300 | 1 | 300 | √ | 1 | 1 | 0.5 | לא לרכוש | 1000 |  | 77
מד טמפרטורה | מגטרון | PT-100 | R&D | FR-24 | 300 | 1 | 300 | √ | 1 | 1 | 0.5 | לא לרכוש | 1000 |  | 77
מד טמפרטורה | מגטרון | PT-100 | R&D | FR-46 | 300 | 1 | 300 | √ | 1 | 1 | 0.5 | לא לרכוש | 1000 |  | 77
מד טמפרטורה | מגטרון | PT-100 | R&D | RE-8 | 300 | 1 | 300 | √ | 1 | 1 | 0.5 | לא לרכוש | 1000 |  | 77
מד טמפרטורה | מגטרון | PT-100 | R&D | RE-9 | 300 | 1 | 300 | √ | 1 | 1 | 0.5 | לא לרכוש | 1000 |  | 77
מד טמפרטורה | מגטרון | PT-100 | R&D | RE-20 | 300 | 1 | 300 | √ | 1 | 1 | 0.5 | לא לרכוש | 1000 |  | 77
מד טמפרטורה | מגטרון | PT-100 | R&D | FR-16 | 300 | 1 | 300 | √ | 1 | 1 | 0.5 | לא לרכוש | 1000 |  | 77
מד טמפרטורה | מגטרון | PT-100 | R&D | FR-20 | 300 | 1 | 300 | √ | 1 | 1 | 0.5 | לא לרכוש | 1000 |  | 77
מד טמפרטורה | קונטרוטק | PT-100 | R&D | TI-555 ( RE-55 ) | 300 | 1 | 300 | √ | 1 | 1 | 0.5 | לא לרכוש | 1000 |  | 13
מד טמפרטורה | קונטרוטק | PT-101 | R&D | TI-556 ( RE-56 ) | 300 | 1 | 300 | √ | 1 | 1 | 0.5 | לא לרכוש | 1000 |  | 13
מד טמפרטורה | מגטרון | PT-100 | WH-B4 DEVICE MONITORING | 1-4-TI-380 | 300 | 1 | 300 |  | 1 | 1 | 0.5 | לרכוש | 1000 |  | 77
משדר טמפרטורה | מגטרון | PT-100 | WH-B4 DEVICE MONITORING | 1-4-TI-514 | 300 | 11 | 3300 | √ | 1 | 1 | 0.5 | לא לרכוש | 1000 |  | 1
מד טמפרטורה | מגטרון | PT-100 | WH-B4 DEVICE MONITORING | 1-4-TI-478 | 300 | 1 | 300 | √ | 1 | 1 | 0.5 | לא לרכוש | 1000 |  | 77
מד טמפרטורה | מגטרון | PT-100 | WH-B4 DEVICE MONITORING | 1-4- TI-479 | 300 | 1 | 300 | √ | 1 | 1 | 0.5 | לא לרכוש | 1000 |  | 77
מד טמפרטורה | מגטרון | PT-100 | WH-B4 DEVICE MONITORING | 1-4-TI-515 | 300 | 1 | 300 | √ | 1 | 1 | 0.5 | לא לרכוש | 1000 |  | 77
מד טמפרטורה | מגטרון | PT-100 | WH-B4 DEVICE MONITORING | 1-4- TI-516 | 300 | 1 | 300 | √ | 1 | 1 | 0.5 | לא לרכוש | 1000 |  | 77
משדר טמפרטורה | Controtec. | PT-100 | WH-B4 AHU-1 | 1-4-1-TI-24 | 300 | 1 | 300 |  | 1 | 1 | 0.5 | לרכוש | 1000 |  | 1
משדר טמפרטורה | Controtec. | PT-100 | WH-B4 AHU-1 | 1-4-1-TIC-1 | 300 | 1 | 300 |  | 1 | 1 | 0.5 | לרכוש | 1000 |  | 1
משדר טמפרטורה | Controtec. | PT-100 | WH-B4 AHU-1 | 1-4-1-TI-20 | 300 | 1 | 300 |  | 1 | 1 | 0.5 | לרכוש | 1000 |  | 1
משדר טמפרטורה | Controtec. | PT-100 | WH-B4 AHU-1 | 1-4-1-TI-21 | 300 | 1 | 300 |  | 1 | 1 | 0.5 | לרכוש | 1000 |  | 1
משדר טמפרטורה | Controtec. | PT-100 | WH-B4 AHU-1 | 1-4-1-TI-16 | 300 | 1 | 300 |  | 1 | 1 | 0.5 | לרכוש | 1000 |  | 1
משדר טמפרטורה | Controtec. | PT-100 | WH-B4 AHU-2 | 1-4-1-TI-26 | 300 | 1 | 300 |  | 1 | 1 | 0.5 | לרכוש | 1000 |  | 1
משדר טמפרטורה | Controtec. | PT-100 | WH-B4 AHU-2 | 1-4-1-TI-3 | 300 | 1 | 300 |  | 1 | 1 | 0.5 | לרכוש | 1000 |  | 1
מד לחץ הפרשי | Micatron | Micaflex MF-P | WH-B4 AHU-2 | 1-4-1-PDIC-6 | 300 | 1 | 300 | √ | 1 | 1 | 0.5 | לא לרכוש | 1000 |  | 60
משדר טמפרטורה | Controtec. | PT-100 | WH-B4 AHU-2 | 1-4-1-TI-40 | 300 | 1 | 300 |  | 1 | 1 | 0.5 | לרכוש | 1000 |  | 1
משדר טמפרטורה | Controtec. | PT-100 | WH-B4 AHU-3 | 1-4-1-AHU-3-TI-25 | 300 | 1 | 300 |  | 1 | 1 | 0.5 | לרכוש | 1000 |  | 1
משדר טמפרטורה | Controtec. | PT-100 | WH-B4 AHU-3 | 1-4-1-AHU-3-TIC-5 | 300 | 1 | 300 |  | 1 | 1 | 0.5 | לרכוש | 1000 |  | 1
משדר טמפרטורה | Controtec. | PT-100 | WH-B4 AHU-3 | 1-4-1-TI-41 | 300 | 1 | 300 |  | 1 | 1 | 0.5 | לרכוש | 1000 |  | 1
משדר טמפרטורה | Controtec. | PT-100 | WH-B4 AHU-4 | 1-4-4-TI-35 | 300 | 1 | 300 |  | 1 | 1 | 0.5 | לרכוש | 1000 |  | 1
משדר טמפרטורה | Controtec. | PT-100 | WH-B4 AHU-4 | 1-4-4-TIC-13 | 300 | 1 | 300 |  | 1 | 1 | 0.5 | לרכוש | 1000 |  | 1
צג לחץ | MEGATRON | MDI-CDC-LCD | 51001-AHU-01 | 1-1-51001-PDI-201 | 250 | 1 | 250 | √ | 1 | 1 | 0.5 | לא לרכוש | 1000 |  | 9
צג לחץ | MEGATRON | MDI-CDC-LCD | 51001-AHU-01 | 1-1-51001-PDI-204 | 250 | 1 | 250 | √ | 1 | 1 | 0.5 | לא לרכוש | 1000 |  | 9
צג לחץ | MEGATRON | MDI-CDC-LCD | 51001-AHU-01 | 1-1-51001-PI-29 | 250 | 1 | 250 | √ | 1 | 1 | 0.5 | לא לרכוש | 1000 |  | 9
צג לחץ | MEGATRON | MDI-CDC-LCD | 51001-AHU-01 | 1-1-51001-PDI-216 | 250 | 1 | 250 | √ | 1 | 1 | 0.5 | לא לרכוש | 1000 |  | 9
צג לחץ | MEGATRON | MDI-CDC-LCD | 51001-AHU-01 | 1-1-51001-PDI-221 | 250 | 1 | 250 | √ | 1 | 1 | 0.5 | לא לרכוש | 1000 |  | 9
צג לחץ | MEGATRON | MDI-CDC-LCD | 51001-AHU-02 | 1-1-51001-PDI-214 | 250 | 1 | 250 | √ | 1 | 1 | 0.5 | לא לרכוש | 1000 |  | 9
צג לחץ | MEGATRON | MDI-CDC-LCD | 51001-AHU-02 | 1-1-51001-PDI-215 | 250 | 1 | 250 | √ | 1 | 1 | 0.5 | לא לרכוש | 1000 |  | 9
צג לחץ | MEGATRON | MDI-CDC-LCD | 51001-AHU-02 | 1-1-51001-PDI-217 | 250 | 1 | 250 | √ | 1 | 1 | 0.5 | לא לרכוש | 1000 |  | 9
צג לחץ | MEGATRON | MDI-CDC-LCD | 51001-AHU-03 | 1-1-51001-PDI-200 | 250 | 1 | 250 | √ | 1 | 1 | 0.5 | לא לרכוש | 1000 |  | 9
מפסק גובה | Carlo Gavazzi | אפור NF PNP NO/NC קיבולי 30 מ"מ EC3025PPAPL | PRETREATMENT SYSTEM | 1-1-131-LSL-1 | 250 | 1 | 250 | √ | 1 | 0 | 0.5 | לא לרכוש | 1000 |  | 2
צג לחץ הפרשי | ACI | ACI/LCD 4-20mA | AHU-1 PILOT | 1-2- 3-PDI-142 | 250 | 1 | 250 | √ | 1 | 1 | 0.5 | לא לרכוש | 1000 |  | 14
צג לחץ הפרשי | ACI | ACI/LCD 4-20mA | AHU-1 PILOT | 1-2- 3-PDI-143 | 250 | 1 | 250 | √ | 1 | 1 | 0.5 | לא לרכוש | 1000 |  | 14
מד לחץ הפרשי | ACI | ACI/LCD 4-20mA | AHU-1 PILOT | 1-2- 3-PDI-141 | 250 | 1 | 250 | √ | 1 | 1 | 0.5 | לא לרכוש | 1000 |  | 14
צג לחץ הפרשי | ACI | ACI/LCD 4-20mA | AHU-1 PILOT | 1-2- 3-PDI-148 | 250 | 1 | 250 | √ | 1 | 1 | 0.5 | לא לרכוש | 1000 |  | 14
צג לחץ הפרשי | ACI | ACI/LCD 4-20mA | AHU-1 PILOT | 1-2- 3-PDI-146 | 250 | 1 | 250 | √ | 1 | 1 | 0.5 | לא לרכוש | 1000 |  | 14
צג לחץ הפרשי | ACI | ACI/LCD 4-20mA | AHU-1 PILOT | 1-2- 3-PDI-145 | 250 | 1 | 250 | √ | 1 | 1 | 0.5 | לא לרכוש | 1000 |  | 14
צג לחץ הפרשי | ACI | ACI/LCD 4-20mA | AHU-1 PILOT | 1-2-3-PDI-135 | 250 | 1 | 250 | √ | 1 | 1 | 0.5 | לא לרכוש | 1000 |  | 14
מד לחץ הפרשי | ACI | ACI/LCD 4-20mA | AHU-1 PILOT | 1-2- 3-PDI-133 | 250 | 1 | 250 | √ | 1 | 1 | 0.5 | לא לרכוש | 1000 |  | 14
צג לחץ הפרשי | ACI | ACI/LCD 4-20mA | AHU-1 PILOT | 1-2- 3-PDI-132 | 250 | 1 | 250 | √ | 1 | 1 | 0.5 | לא לרכוש | 1000 |  | 14
מד לחץ הפרשי | ACI | ACI/LCD 4-20mA | AHU-1 PILOT | 1-2-3-PDI-140 | 250 | 1 | 250 | √ | 1 | 1 | 0.5 | לא לרכוש | 1000 |  | 14
צג לחץ הפרשי | ACI | ACI/LCD 4-20mA | AHU-1 PILOT | 1-2- 3-PDI-139 | 250 | 1 | 250 | √ | 1 | 1 | 0.5 | לא לרכוש | 1000 |  | 14
צג לחץ הפרשי | ACI | ACI/LCD 4-20mA | AHU-1 PILOT | 1-2-3-PDI-138 | 250 | 1 | 250 | √ | 1 | 1 | 0.5 | לא לרכוש | 1000 |  | 14
מד לחץ הפרשי | ACI | ACI/LCD 4-20mA | AHU-1 PILOT | 1-2-3-PDI-136 | 250 | 1 | 250 | √ | 1 | 1 | 0.5 | לא לרכוש | 1000 |  | 14
צג לחץ הפרשי | ACI | ACI/LCD 4-20mA | AHU-1 PILOT | 1-2-3-PDIC-21 | 250 | 1 | 250 | √ | 1 | 1 | 0.5 | לא לרכוש | 1000 |  | 14
מפסק לחץ הפרשי | Dwyer | ADPS-03 | AHU-38 | 1-1-38-DPS-1 | 250 | 1 | 250 | √ | 1 | 0 | 0.5 | לא לרכוש | 1000 |  | 4
מפסק לחץ הפרשי | Dwyer | ADPS-03 | AHU-38 | 1-1-38-DPS-2 | 250 | 1 | 250 | √ | 1 | 0 | 0.5 | לא לרכוש | 1000 |  | 4
מפסק לחץ הפרשי | Dwyer | ADPS-03 | AHU-38 | 1-1-38-DPS-3 | 250 | 1 | 250 | √ | 1 | 0 | 0.5 | לא לרכוש | 1000 |  | 4
מפסק לחץ הפרשי | Dwyer | ADPS-01 | AHU-38 | 1-1-38-FS-1 | 250 | 1 | 250 |  | 1 | 1 | 0.5 | לרכוש | 1000 |  | 4
מפסק זרימה | Beck. | 930.80 | AHU-39 | 1-1-39-FS-1 | 250 | 1 | 250 | √ | 1 | 0 | 0.5 | לא לרכוש | 1000 |  | 8
מפסק זרימה | Beck. | 930.80 | AHU-39 | 1-1-39-FS-2 | 250 | 1 | 250 | √ | 1 | 0 | 0.5 | לא לרכוש | 1000 |  | 8
מפסק לחץ | Beck. | 930.80 | AHU-40 | 1-1-40-FS-1 | 250 | 1 | 250 | √ | 1 | 0 | 0.5 | לא לרכוש | 1000 |  | 4
מפסק לחץ | Beck. | 930.80 | AHU-40 | 1-1-40-FS-2 | 250 | 1 | 250 | √ | 1 | 0 | 0.5 | לא לרכוש | 1000 |  | 4
מפסק לחץ | Beck. | 930.80 | AHU-40 | 1-1-40-FS-3 | 250 | 1 | 250 | √ | 1 | 0 | 0.5 | לא לרכוש | 1000 |  | 4
מפסק לחץ | Beck. | 930.80 | AHU-40 | 1-1-40-FS-4 | 250 | 1 | 250 | √ | 1 | 0 | 0.5 | לא לרכוש | 1000 |  | 4
מפסק לחץ הפרשי | Beck. | 930.83 | AHU-N01 | 1-1-51005-DPS-N01-01 | 250 | 1 | 250 | √ | 1 | 0 | 0.5 | לא לרכוש | 1000 |  | 8
מפסק לחץ הפרשי | Beck. | 930.80 | AHU-N01 | 1-1-51005-DPS-N01-02 | 250 | 1 | 250 | √ | 1 | 0 | 0.5 | לא לרכוש | 1000 |  | 8
מפסק לחץ הפרשי | Beck. | 930.80 | AHU-N02 | 1-1-51005-DPS-N02-001 | 250 | 1 | 250 | √ | 1 | 0 | 0.5 | לא לרכוש | 1000 |  | 8
מפסק לחץ הפרשי | Beck. | 930.83 | AHU-N02 | 1-1-51005-DPS-N02-002 | 250 | 1 | 250 | √ | 1 | 0 | 0.5 | לא לרכוש | 1000 |  | 8
גשש קירבה | Autonics | PR18-5DP | R&D | 1-2-2010-PXS-8 | 250 | 1 | 250 | √ | 1 | 0 | 0.5 | לא לרכוש | 1000 |  | 1
רגש קירבה גיבוי לאינדיקציה לסיבוב | Autonics | PR18-5DP | R&D | PXS-? יקבל תג חדש במסגרת שינוי | 250 | 1 | 250 | √ | 1 | 0 | 0.5 | לא לרכוש | 1000 |  | 2
רגש קירבה גיבוי לאינדיקציה לסיבוב | Autonics | PR18-5DP | R&D | 1-2-2010-PXS-6 | 250 | 1 | 250 | √ | 1 | 0 | 0.5 | לא לרכוש | 1000 |  | 2
מפסק לחץ הפרשי | Dwyer | ADPS-01 | WH-B4 AHU-1 | 1-4-1-PDSL-1 | 250 | 1 | 250 | √ | 1 | 0 | 0.3 | לא לרכוש | 1000 |  | 12
מפסק לחץ הפרשי | Dwyer | ADPS-03 | WH-B4 AHU-1 | 1-4-1-PDSH-1 | 250 | 1 | 250 | √ | 1 | 0 | 0.3 | לא לרכוש | 1000 |  | 12
מפסק לחץ הפרשי | Dwyer | ADPS-03 | WH-B4 AHU-1 | 1-4-1-PDSH-2 | 250 | 1 | 250 | √ | 1 | 0 | 0.3 | לא לרכוש | 1000 |  | 12
מפסק לחץ הפרשי | Dwyer | ADPS-01 | WH-B4 AHU-2 | 1-4-1-PDSL-2 | 250 | 1 | 250 | √ | 1 | 0 | 0.3 | לא לרכוש | 1000 |  | 12
מפסק לחץ הפרשי | Dwyer | ADPS-03 | WH-B4 AHU-2 | 1-4-1-PDSH-5 | 250 | 1 | 250 | √ | 1 | 0 | 0.3 | לא לרכוש | 1000 |  | 12
מפסק לחץ הפרשי | Dwyer | ADPS-03 | WH-B4 AHU-2 | 1-4-1-PDSH-4 | 250 | 1 | 250 | √ | 1 | 0 | 0.3 | לא לרכוש | 1000 |  | 12
מפסק לחץ הפרשי | Dwyer | ADPS-01 | WH-B4 AHU-3 | 1-4-1-PDSL-3 | 250 | 1 | 250 | √ | 1 | 0 | 0.3 | לא לרכוש | 1000 |  | 12
מפסק לחץ הפרשי | Dwyer | ADPS-03 | WH-B4 AHU-3 | 1-4-1-PDSH-7 | 250 | 1 | 250 | √ | 1 | 0 | 0.3 | לא לרכוש | 1000 |  | 12
מפסק לחץ הפרשי | Dwyer | ADPS-03 | WH-B4 AHU-3 | 1-4-1-PDSH-8 | 250 | 1 | 250 | √ | 1 | 0 | 0.3 | לא לרכוש | 1000 |  | 12
מפסק לחץ הפרשי | Dwyer | ADPS-01 | WH-B4 AHU-4 | 1-4-4-PDSL-4 | 250 | 1 | 250 | √ | 1 | 0 | 0.3 | לא לרכוש | 1000 |  | 12
מפסק לחץ הפרשי | Dwyer | ADPS-03 | WH-B4 AHU-4 | 1-4-4-PDSH-7 | 250 | 1 | 250 | √ | 1 | 0 | 0.3 | לא לרכוש | 1000 |  | 12
מפסק לחץ הפרשי | Dwyer | ADPS-03 | WH-B4 AHU-4 | 1-4-4-PDSH-8 | 250 | 1 | 250 | √ | 1 | 0 | 0.3 | לא לרכוש | 1000 |  | 12
גשש קירבה | SICK | IME12-04BPSZC0S | DS ייצור | 1-1-2010-PXS-1 | 250 | 1 | 250 | √ | 1 | 0 | 0.2 | לא לרכוש | 1000 |  | 12
מפסק מפלס נמוך | GES | מצוף עמיד בכימיקלים | PW PRETREAMENT 2500 | 1-1-605-LSL-001 | 200 | 1 | 200 | √ | 1 | 0 | 0.2 | לא לרכוש | 1000 |  | 1 | מיכל כלור
מפסק מפלס נמוך | carlo gavazi | מפסק גובה קיבולי | PW PRETREAMENT 2500 | 1-1-605-LSL-002 | 200 | 1 | 200 | √ | 1 | 0 | 0.2 | לא לרכוש | 1000 |  | 2 | מיכל SBS(יוחלף הדגם לקיבולי לאחר אישור CC)
מפסק לחץ הפרשי | Beck. | 930.83 | AHU-WH | 1-2-51021-PSH-1 | 200 | 1 | 200 |  | 1 | 1 | 0.2 | לרכוש | 1000 |  | 4
מפסק לחץ הפרשי | Beck. | 930.83 | AHU-WH | 1-2-51021-PSH-2 | 200 | 1 | 200 |  | 1 | 1 | 0.2 | לרכוש | 1000 |  | 4
מפסק לחץ הפרשי | Beck. | 930.83 | AHU-WH | 1-2-51021-PSH-3 | 200 | 1 | 200 |  | 1 | 1 | 0.2 | לרכוש | 1000 |  | 4
מפסק לחץ הפרשי | Beck. | 930.83 | AHU-WH | 1-2-51021-FI-1 | 200 | 1 | 200 |  | 1 | 1 | 0.2 | לרכוש | 1000 |  | 4
גשש קירבה | SICK | IME12-04BPSZC0S | WH-B2 DEVICE MONITORING | 1-2-2010-PXS-10 | 150 | 1 | 250 | √ | 1 | 0 | 0.2 | לא לרכוש | 1000 |  | 4
גשש קירבה | SICK | IME12-04BPSZC0S | WH-B2 DEVICE MONITORING | 1-2-2010-PXS-11 | 150 | 1 | 250 | √ | 1 | 0 | 0.2 | לא לרכוש | 1000 |  | 4
גשש קירבה | SICK | IME12-04BPSZC0S | WH-B2 DEVICE MONITORING | 1-2-2010-PXS-9 | 150 | 1 | 250 | √ | 1 | 0 | 0.2 | לא לרכוש | 1000 |  | 4
מד לחץ | 0 | 0 | maindman | 1.5" חיבור אחורי 1/8 0-4באר | 0 | 1 | 250 | √ | 1 | 0 | 0.2 | לא לרכוש | 1000 |  | 4
מד לחץ | 0 | 0 | maindman | 1.5" חיבור אחורי 1/8 0-10באר | 0 | 1 | 250 | √ | 1 | 0 | 0.2 | לא לרכוש | 1000 |  | 4
מד לחץ | 0 | 0 | maindman | 1.5" חיבור אחורי 1/8 - 0.. ..1-באר | 0 | 1 | 250 | √ | 1 | 0 | 0.2 | לא לרכוש | 1000 |  | 4
מד לחץ | 0 | 0 | מדיד | 1.5tri-clamp 0-6bar | 0 | 1 | 250 | √ | 1 | 0 | 0.2 | לא לרכוש | 1000 |  | 4
מד לחץ | 0 | 0 | מדיד | 1.5tri-clamp 0-10bar | 0 | 1 | 250 | √ | 1 | 0 | 0.2 | לא לרכוש | 1000 |  | 4
מד טמפרטורה | 0 | 0 | wika | 0-100°c 1/2" npt | 0 | 1 | 250 | √ | 1 | 0 | 0.2 | לא לרכוש | 1000 |  | 4
סולונואיד | smc | 3/2 sq1a31n | N/A | N/A | 150 | 1 | 250 | √ | 1 | 0 | 0.2 | לא לרכוש | 1000 |  | 4
ממסר 24Vdc | WEIMULLER | MRS24Vdc | N/A | N/A | 40 | 1 | 250 | √ | 1 | 0 | 0.2 | לא לרכוש | 1000 |  | 4
סעפת אוויר | OMRON | G2R-1-SNI | N/A | N/A | 150 | 1 | 250 | √ | 1 | 0 | 0.2 | לא לרכוש | 1000 |  | 4
0 | 0 | 0 | 0 | 0 | 0 |  | 0 |  |  |  |  | #DIV/0!
0 | 0 | 0 | 0 | 0 | 0 |  | 0 |  |  |  |  | #DIV/0!
0 | 0 | 0 | 0 | 0 | 0 |  | 0 |  |  |  |  | #DIV/0!
0 | 0 | 0 | 0 | 0 | 0 |  | 0 |  |  |  |  | #DIV/0!
0 | 0 | 0 | 0 | 0 | 0 |  | 0 |  |  |  |  | #DIV/0!
0 | 0 | 0 | 0 | 0 | 0 |  | 0 |  |  |  |  | #DIV/0!
0 | 0 | 0 | 0 | 0 | 0 |  | 0 |  |  |  |  | #DIV/0!
0 | 0 | 0 | 0 | 0 | 0 |  | 0 |  |  |  |  | #DIV/0!
0 | 0 | 0 | 0 | 0 | 0 |  | 0 |  |  |  |  | #DIV/0!
0 | 0 | 0 | 0 | 0 | 0 |  | 0 |  |  |  |  | #DIV/0!
0 | 0 | 0 | 0 | 0 | 0 |  | 0 |  |  |  |  | #DIV/0!
0 | 0 | 0 | 0 | 0 | 0 |  | 0 |  |  |  |  | #DIV/0!
0 | 0 | 0 | 0 | 0 | 0 |  | 0 |  |  |  |  | #DIV/0!
0 | 0 | 0 | 0 | 0 | 0 |  | 0 |  |  |  |  | #DIV/0!
0 | 0 | 0 | 0 | 0 | 0 |  | 0 |  |  |  |  | #DIV/0!
0 | 0 | 0 | 0 | 0 | 0 |  | 0 |  |  |  |  | #DIV/0!
0 | 0 | 0 | 0 | 0 | 0 |  | 0 |  |  |  |  | #DIV/0!
0 | 0 | 0 | 0 | 0 | 0 |  | 0 |  |  |  |  | #DIV/0!
0 | 0 | 0 | 0 | 0 | 0 |  | 0 |  |  |  |  | #DIV/0!
0 | 0 | 0 | 0 | 0 | 0 |  | 0 |  |  |  |  | #DIV/0!
0 | 0 | 0 | 0 | 0 | 0 |  | 0 |  |  |  |  | #DIV/0!
0 | 0 | 0 | 0 | 0 | 0 |  | 0 |  |  |  |  | #DIV/0!
0 | 0 | 0 | 0 | 0 | 0 |  | 0 |  |  |  |  | #DIV/0!
0 | 0 | 0 | 0 | 0 | 0 |  | 0 |  |  |  |  | #DIV/0!
0 | 0 | 0 | 0 | 0 | 0 |  | 0 |  |  |  |  | #DIV/0!
0 | 0 | 0 | 0 | 0 | 0 |  | 0 |  |  |  |  | #DIV/0!
0 | 0 | 0 | 0 | 0 | 0 |  | 0 |  |  |  |  | #DIV/0!
0 | 0 | 0 | 0 | 0 | 0 |  | 0 |  |  |  |  | #DIV/0!
0 | 0 | 0 | 0 | 0 | 0 |  | 0 |  |  |  |  | #DIV/0!
0 | 0 | 0 | 0 | 0 | 0 |  | 0 |  |  |  |  | #DIV/0!
0 | 0 | 0 | 0 | 0 | 0 |  | 0 |  |  |  |  | #DIV/0!
0 | 0 | 0 | 0 | 0 | 0 |  | 0 |  |  |  |  | #DIV/0!
0 | 0 | 0 | 0 | 0 | 0 |  | 0 |  |  |  |  | #DIV/0!
0 | 0 | 0 | 0 | 0 | 0 |  | 0 |  |  |  |  | #DIV/0!
0 | 0 | 0 | 0 | 0 | 0 |  | 0 |  |  |  |  | #DIV/0!
0 | 0 | 0 | 0 | 0 | 0 |  | 0 |  |  |  |  | #DIV/0!
0 | 0 | 0 | 0 | 0 | 0 |  | 0 |  |  |  |  | #DIV/0!
0 | 0 | 0 | 0 | 0 | 0 |  | 0 |  |  |  |  | #DIV/0!
0 | 0 | 0 | 0 | 0 | 0 |  | 0 |  |  |  |  | #DIV/0!
0 | 0 | 0 | 0 | 0 | 0 |  | 0 |  |  |  |  | #DIV/0!
0 | 0 | 0 | 0 | 0 | 0 |  | 0 |  |  |  |  | #DIV/0!
0 | 0 | 0 | 0 | 0 | 0 |  | 0 |  |  |  |  | #DIV/0!
0 | 0 | 0 | 0 | 0 | 0 |  | 0 |  |  |  |  | #DIV/0!
0 | 0 | 0 | 0 | 0 | 0 |  | 0 |  |  |  |  | #DIV/0!
0 | 0 | 0 | 0 | 0 | 0 |  | 0 |  |  |  |  | #DIV/0!
0 | 0 | 0 | 0 | 0 | 0 |  | 0 |  |  |  |  | #DIV/0!
0 | 0 | 0 | 0 | 0 | 0 |  | 0 |  |  |  |  | #DIV/0!
0 | 0 | 0 | 0 | 0 | 0 |  | 0 |  |  |  |  | #DIV/0!
0 | 0 | 0 | 0 | 0 | 0 |  | 0 |  |  |  |  | #DIV/0!
0 | 0 | 0 | 0 | 0 | 0 |  | 0 |  |  |  |  | #DIV/0!
0 | 0 | 0 | 0 | 0 | 0 |  | 0 |  |  |  |  | #DIV/0!
0 | 0 | 0 | 0 | 0 | 0 |  | 0 |  |  |  |  | #DIV/0!
0 | 0 | 0 | 0 | 0 | 0 |  | 0 |  |  |  |  | #DIV/0!
0 | 0 | 0 | 0 | 0 | 0 |  | 0 |  |  |  |  | #DIV/0!
0 | 0 | 0 | 0 | 0 | 0 |  | 0 |  |  |  |  | #DIV/0!
0 | 0 | 0 | 0 | 0 | 0 |  | 0 |  |  |  |  | #DIV/0!
0 | 0 | 0 | 0 | 0 | 0 |  | 0 |  |  |  |  | #DIV/0!
0 | 0 | 0 | 0 | 0 | 0 |  | 0 |  |  |  |  | #DIV/0!
0 | 0 | 0 | 0 | 0 | 0 |  | 0 |  |  |  |  | #DIV/0!
0 | 0 | 0 | 0 | 0 | 0 |  | 0 |  |  |  |  | #DIV/0!
0 | 0 | 0 | 0 | 0 | 0 |  | 0 |  |  |  |  | #DIV/0!
0 | 0 | 0 | 0 | 0 | 0 |  | 0 |  |  |  |  | #DIV/0!
0 | 0 | 0 | 0 | 0 | 0 |  | 0 |  |  |  |  | #DIV/0!
0 | 0 | 0 | 0 | 0 | 0 |  | 0 |  |  |  |  | #DIV/0!
0 | 0 | 0 | 0 | 0 | 0 |  | 0 |  |  |  |  | #DIV/0!
0 | 0 | 0 | 0 | 0 | 0 |  | 0 |  |  |  |  | #DIV/0!
0 | 0 | 0 | 0 | 0 | 0 |  | 0 |  |  |  |  | #DIV/0!
0 | 0 | 0 | 0 | 0 | 0 |  | 0 |  |  |  |  | #DIV/0!
0 | 0 | 0 | 0 | 0 | 0 |  | 0 |  |  |  |  | #DIV/0!
0 | 0 | 0 | 0 | 0 | 0 |  | 0 |  |  |  |  | #DIV/0!
0 | 0 | 0 | 0 | 0 | 0 |  | 0 |  |  |  |  | #DIV/0!
0 | 0 | 0 | 0 | 0 | 0 |  | 0 |  |  |  |  | #DIV/0!
0 | 0 | 0 | 0 | 0 | 0 |  | 0 |  |  |  |  | #DIV/0!
0 | 0 | 0 | 0 | 0 | 0 |  | 0 |  |  |  |  | #DIV/0!
0 | 0 | 0 | 0 | 0 | 0 |  | 0 |  |  |  |  | #DIV/0!
0 | 0 | 0 | 0 | 0 | 0 |  | 0 |  |  |  |  | #DIV/0!
0 | 0 | 0 | 0 | 0 | 0 |  | 0 |  |  |  |  | #DIV/0!
0 | 0 | 0 | 0 | 0 | 0 |  | 0 |  |  |  |  | #DIV/0!
0 | 0 | 0 | 0 | 0 | 0 |  | 0 |  |  |  |  | #DIV/0!
0 | 0 | 0 | 0 | 0 | 0 |  | 0 |  |  |  |  | #DIV/0!
0 | 0 | 0 | 0 | 0 | 0 |  | 0 |  |  |  |  | #DIV/0!
0 | 0 | 0 | 0 | 0 | 0 |  | 0 |  |  |  |  | #DIV/0!
0 | 0 | 0 | 0 | 0 | 0 |  | 0 |  |  |  |  | #DIV/0!
0 | 0 | 0 | 0 | 0 | 0 |  | 0 |  |  |  |  | #DIV/0!
0 | 0 | 0 | 0 | 0 | 0 |  | 0 |  |  |  |  | #DIV/0!
0 | 0 | 0 | 0 | 0 | 0 |  | 0 |  |  |  |  | #DIV/0!
0 | 0 | 0 | 0 | 0 | 0 |  | 0 |  |  |  |  | #DIV/0!
0 | 0 | 0 | 0 | 0 | 0 |  | 0 |  |  |  |  | #DIV/0!
0 | 0 | 0 | 0 | 0 | 0 |  | 0 |  |  |  |  | #DIV/0!
0 | 0 | 0 | 0 | 0 | 0 |  | 0 |  |  |  |  | #DIV/0!
0 | 0 | 0 | 0 | 0 | 0 |  | 0 |  |  |  |  | #DIV/0!
0 | 0 | 0 | 0 | 0 | 0 |  | 0 |  |  |  |  | #DIV/0!
0 | 0 | 0 | 0 | 0 | 0 |  | 0 |  |  |  |  | #DIV/0!
0 | 0 | 0 | 0 | 0 | 0 |  | 0 |  |  |  |  | #DIV/0!
0 | 0 | 0 | 0 | 0 | 0 |  | 0 |  |  |  |  | #DIV/0!
0 | 0 | 0 | 0 | 0 | 0 |  | 0 |  |  |  |  | #DIV/0!
0 | 0 | 0 | 0 | 0 | 0 |  | 0 |  |  |  |  | #DIV/0!
0 | 0 | 0 | 0 | 0 | 0 |  | 0 |  |  |  |  | #DIV/0!
0 | 0 | 0 | 0 | 0 | 0 |  | 0 |  |  |  |  | #DIV/0!
0 | 0 | 0 | 0 | 0 | 0 |  | 0 |  |  |  |  | #DIV/0!
0 | 0 | 0 | 0 | 0 | 0 |  | 0 |  |  |  |  | #DIV/0!
0 | 0 | 0 | 0 | 0 | 0 |  | 0 |  |  |  |  | #DIV/0!
0 | 0 | 0 | 0 | 0 | 0 |  | 0 |  |  |  |  | #DIV/0!
0 | 0 | 0 | 0 | 0 | 0 |  | 0 |  |  |  |  | #DIV/0!
0 | 0 | 0 | 0 | 0 | 0 |  | 0 |  |  |  |  | #DIV/0!
0 | 0 | 0 | 0 | 0 | 0 |  | 0 |  |  |  |  | #DIV/0!
0 | 0 | 0 | 0 | 0 | 0 |  | 0 |  |  |  |  | #DIV/0!
0 | 0 | 0 | 0 | 0 | 0 |  | 0 |  |  |  |  | #DIV/0!
0 | 0 | 0 | 0 | 0 | 0 |  | 0 |  |  |  |  | #DIV/0!
0 | 0 | 0 | 0 | 0 | 0 |  | 0 |  |  |  |  | #DIV/0!
0 | 0 | 0 | 0 | 0 | 0 |  | 0 |  |  |  |  | #DIV/0!
0 | 0 | 0 | 0 | 0 | 0 |  | 0 |  |  |  |  | #DIV/0!
0 | 0 | 0 | 0 | 0 | 0 |  | 0 |  |  |  |  | #DIV/0!
0 | 0 | 0 | 0 | 0 | 0 |  | 0 |  |  |  |  | #DIV/0!
0 | 0 | 0 | 0 | 0 | 0 |  | 0 |  |  |  |  | #DIV/0!
0 | 0 | 0 | 0 | 0 | 0 |  | 0 |  |  |  |  | #DIV/0!
0 | 0 | 0 | 0 | 0 | 0 |  | 0 |  |  |  |  | #DIV/0!
0 | 0 | 0 | 0 | 0 | 0 |  | 0 |  |  |  |  | #DIV/0!
0 | 0 | 0 | 0 | 0 | 0 |  | 0 |  |  |  |  | #DIV/0!
0 | 0 | 0 | 0 | 0 | 0 |  | 0 |  |  |  |  | #DIV/0!
0 | 0 | 0 | 0 | 0 | 0 |  | 0 |  |  |  |  | #DIV/0!
0 | 0 | 0 | 0 | 0 | 0 |  | 0 |  |  |  |  | #DIV/0!
0 | 0 | 0 | 0 | 0 | 0 |  | 0 |  |  |  |  | #DIV/0!
0 | 0 | 0 | 0 | 0 | 0 |  | 0 |  |  |  |  | #DIV/0!
0 | 0 | 0 | 0 | 0 | 0 |  | 0 |  |  |  |  | #DIV/0!
0 | 0 | 0 | 0 | 0 | 0 |  | 0 |  |  |  |  | #DIV/0!
0 | 0 | 0 | 0 | 0 | 0 |  | 0 |  |  |  |  | #DIV/0!
0 | 0 | 0 | 0 | 0 | 0 |  | 0 |  |  |  |  | #DIV/0!
0 | 0 | 0 | 0 | 0 | 0 |  | 0 |  |  |  |  | #DIV/0!
0 | 0 | 0 | 0 | 0 | 0 |  | 0 |  |  |  |  | #DIV/0!
0 | 0 | 0 | 0 | 0 | 0 |  | 0 |  |  |  |  | #DIV/0!
0 | 0 | 0 | 0 | 0 | 0 |  | 0 |  |  |  |  | #DIV/0!
0 | 0 | 0 | 0 | 0 | 0 |  | 0 |  |  |  |  | #DIV/0!
0 | 0 | 0 | 0 | 0 | 0 |  | 0 |  |  |  |  | #DIV/0!
0 | 0 | 0 | 0 | 0 | 0 |  | 0 |  |  |  |  | #DIV/0!
0 | 0 | 0 | 0 | 0 | 0 |  | 0 |  |  |  |  | #DIV/0!
0 | 0 | 0 | 0 | 0 | 0 |  | 0 |  |  |  |  | #DIV/0!
0 | 0 | 0 | 0 | 0 | 0 |  | 0 |  |  |  |  | #DIV/0!
0 | 0 | 0 | 0 | 0 | 0 |  | 0 |  |  |  |  | #DIV/0!
0 | 0 | 0 | 0 | 0 | 0 |  | 0 |  |  |  |  | #DIV/0!
0 | 0 | 0 | 0 | 0 | 0 |  | 0 |  |  |  |  | #DIV/0!
0 | 0 | 0 | 0 | 0 | 0 |  | 0 |  |  |  |  | #DIV/0!
0 | 0 | 0 | 0 | 0 | 0 |  | 0 |  |  |  |  | #DIV/0!
0 | 0 | 0 | 0 | 0 | 0 |  | 0 |  |  |  |  | #DIV/0!
0 | 0 | 0 | 0 | 0 | 0 |  | 0 |  |  |  |  | #DIV/0!
0 | 0 | 0 | 0 | 0 | 0 |  | 0 |  |  |  |  | #DIV/0!
0 | 0 | 0 | 0 | 0 | 0 |  | 0 |  |  |  |  | #DIV/0!
0 | 0 | 0 | 0 | 0 | 0 |  | 0 |  |  |  |  | #DIV/0!
0 | 0 | 0 | 0 | 0 | 0 |  | 0 |  |  |  |  | #DIV/0!
0 | 0 | 0 | 0 | 0 | 0 |  | 0 |  |  |  |  | #DIV/0!
0 | 0 | 0 | 0 | 0 | 0 |  | 0 |  |  |  |  | #DIV/0!
0 | 0 | 0 | 0 | 0 | 0 |  | 0 |  |  |  |  | #DIV/0!
0 | 0 | 0 | 0 | 0 | 0 |  | 0 |  |  |  |  | #DIV/0!
0 | 0 | 0 | 0 | 0 | 0 |  | 0 |  |  |  |  | #DIV/0!
0 | 0 | 0 | 0 | 0 | 0 |  | 0 |  |  |  |  | #DIV/0!
0 | 0 | 0 | 0 | 0 | 0 |  | 0 |  |  |  |  | #DIV/0!
0 | 0 | 0 | 0 | 0 | 0 |  | 0 |  |  |  |  | #DIV/0!
0 | 0 | 0 | 0 | 0 | 0 |  | 0 |  |  |  |  | #DIV/0!
0 | 0 | 0 | 0 | 0 | 0 |  | 0 |  |  |  |  | #DIV/0!
0 | 0 | 0 | 0 | 0 | 0 |  | 0 |  |  |  |  | #DIV/0!
0 | 0 | 0 | 0 | 0 | 0 |  | 0 |  |  |  |  | #DIV/0!
0 | 0 | 0 | 0 | 0 | 0 |  | 0 |  |  |  |  | #DIV/0!
0 | 0 | 0 | 0 | 0 | 0 |  | 0 |  |  |  |  | #DIV/0!
0 | 0 | 0 | 0 | 0 | 0 |  | 0 |  |  |  |  | #DIV/0!
0 | 0 | 0 | 0 | 0 | 0 |  | 0 |  |  |  |  | #DIV/0!
0 | 0 | 0 | 0 | 0 | 0 |  | 0 |  |  |  |  | #DIV/0!
0 | 0 | 0 | 0 | 0 | 0 |  | 0 |  |  |  |  | #DIV/0!
0 | 0 | 0 | 0 | 0 | 0 |  | 0 |  |  |  |  | #DIV/0!
0 | 0 | 0 | 0 | 0 | 0 |  | 0 |  |  |  |  | #DIV/0!
0 | 0 | 0 | 0 | 0 | 0 |  | 0 |  |  |  |  | #DIV/0!
0 | 0 | 0 | 0 | 0 | 0 |  | 0 |  |  |  |  | #DIV/0!
0 | 0 | 0 | 0 | 0 | 0 |  | 0 |  |  |  |  | #DIV/0!
0 | 0 | 0 | 0 | 0 | 0 |  | 0 |  |  |  |  | #DIV/0!
0 | 0 | 0 | 0 | 0 | 0 |  | 0 |  |  |  |  | #DIV/0!
0 | 0 | 0 | 0 | 0 | 0 |  | 0 |  |  |  |  | #DIV/0!
0 | 0 | 0 | 0 | 0 | 0 |  | 0 |  |  |  |  | #DIV/0!
0 | 0 | 0 | 0 | 0 | 0 |  | 0 |  |  |  |  | #DIV/0!
0 | 0 | 0 | 0 | 0 | 0 |  | 0 |  |  |  |  | #DIV/0!
0 | 0 | 0 | 0 | 0 | 0 |  | 0 |  |  |  |  | #DIV/0!
0 | 0 | 0 | 0 | 0 | 0 |  | 0 |  |  |  |  | #DIV/0!
0 | 0 | 0 | 0 | 0 | 0 |  | 0 |  |  |  |  | #DIV/0!
0 | 0 | 0 | 0 | 0 | 0 |  | 0 |  |  |  |  | #DIV/0!
0 | 0 | 0 | 0 | 0 | 0 |  | 0 |  |  |  |  | #DIV/0!
0 | 0 | 0 | 0 | 0 | 0 |  | 0 |  |  |  |  | #DIV/0!
0 | 0 | 0 | 0 | 0 | 0 |  | 0 |  |  |  |  | #DIV/0!
0 | 0 | 0 | 0 | 0 | 0 |  | 0 |  |  |  |  | #DIV/0!
0 | 0 | 0 | 0 | 0 | 0 |  | 0 |  |  |  |  | #DIV/0!
0 | 0 | 0 | 0 | 0 | 0 |  | 0 |  |  |  |  | #DIV/0!
0 | 0 | 0 | 0 | 0 | 0 |  | 0 |  |  |  |  | #DIV/0!
0 | 0 | 0 | 0 | 0 | 0 |  | 0 |  |  |  |  | #DIV/0!
0 | 0 | 0 | 0 | 0 | 0 |  | 0 |  |  |  |  | #DIV/0!
0 | 0 | 0 | 0 | 0 | 0 |  | 0 |  |  |  |  | #DIV/0!
0 | 0 | 0 | 0 | 0 | 0 |  | 0 |  |  |  |  | #DIV/0!
0 | 0 | 0 | 0 | 0 | 0 |  | 0 |  |  |  |  | #DIV/0!
0 | 0 | 0 | 0 | 0 | 0 |  | 0 |  |  |  |  | #DIV/0!
0 | 0 | 0 | 0 | 0 | 0 |  | 0 |  |  |  |  | #DIV/0!
0 | 0 | 0 | 0 | 0 | 0 |  | 0 |  |  |  |  | #DIV/0!
0 | 0 | 0 | 0 | 0 | 0 |  | 0 |  |  |  |  | #DIV/0!
0 | 0 | 0 | 0 | 0 | 0 |  | 0 |  |  |  |  | #DIV/0!
0 | 0 | 0 | 0 | 0 | 0 |  | 0 |  |  |  |  | #DIV/0!
0 | 0 | 0 | 0 | 0 | 0 |  | 0 |  |  |  |  | #DIV/0!
0 | 0 | 0 | 0 | 0 | 0 |  | 0 |  |  |  |  | #DIV/0!
0 | 0 | 0 | 0 | 0 | 0 |  | 0 |  |  |  |  | #DIV/0!
0 | 0 | 0 | 0 | 0 | 0 |  | 0 |  |  |  |  | #DIV/0!
0 | 0 | 0 | 0 | 0 | 0 |  | 0 |  |  |  |  | #DIV/0!
0 | 0 | 0 | 0 | 0 | 0 |  | 0 |  |  |  |  | #DIV/0!
0 | 0 | 0 | 0 | 0 | 0 |  | 0 |  |  |  |  | #DIV/0!
0 | 0 | 0 | 0 | 0 | 0 |  | 0 |  |  |  |  | #DIV/0!
0 | 0 | 0 | 0 | 0 | 0 |  | 0 |  |  |  |  | #DIV/0!
0 | 0 | 0 | 0 | 0 | 0 |  | 0 |  |  |  |  | #DIV/0!
0 | 0 | 0 | 0 | 0 | 0 |  | 0 |  |  |  |  | #DIV/0!
0 | 0 | 0 | 0 | 0 | 0 |  | 0 |  |  |  |  | #DIV/0!
0 | 0 | 0 | 0 | 0 | 0 |  | 0 |  |  |  |  | #DIV/0!
0 | 0 | 0 | 0 | 0 | 0 |  | 0 |  |  |  |  | #DIV/0!
0 | 0 | 0 | 0 | 0 | 0 |  | 0 |  |  |  |  | #DIV/0!
0 | 0 | 0 | 0 | 0 | 0 |  | 0 |  |  |  |  | #DIV/0!
0 | 0 | 0 | 0 | 0 | 0 |  | 0 |  |  |  |  | #DIV/0!
0 | 0 | 0 | 0 | 0 | 0 |  | 0 |  |  |  |  | #DIV/0!
0 | 0 | 0 | 0 | 0 | 0 |  | 0 |  |  |  |  | #DIV/0!
0 | 0 | 0 | 0 | 0 | 0 |  | 0 |  |  |  |  | #DIV/0!
0 | 0 | 0 | 0 | 0 | 0 |  | 0 |  |  |  |  | #DIV/0!
0 | 0 | 0 | 0 | 0 | 0 |  | 0 |  |  |  |  | #DIV/0!
0 | 0 | 0 | 0 | 0 | 0 |  | 0 |  |  |  |  | #DIV/0!
0 | 0 | 0 | 0 | 0 | 0 |  | 0 |  |  |  |  | #DIV/0!
0 | 0 | 0 | 0 | 0 | 0 |  | 0 |  |  |  |  | #DIV/0!
0 | 0 | 0 | 0 | 0 | 0 |  | 0 |  |  |  |  | #DIV/0!
0 | 0 | 0 | 0 | 0 | 0 |  | 0 |  |  |  |  | #DIV/0!
0 | 0 | 0 | 0 | 0 | 0 |  | 0 |  |  |  |  | #DIV/0!
0 | 0 | 0 | 0 | 0 | 0 |  | 0 |  |  |  |  | #DIV/0!
0 | 0 | 0 | 0 | 0 | 0 |  | 0 |  |  |  |  | #DIV/0!
0 | 0 | 0 | 0 | 0 | 0 |  | 0 |  |  |  |  | #DIV/0!
0 | 0 | 0 | 0 | 0 | 0 |  | 0 |  |  |  |  | #DIV/0!
0 | 0 | 0 | 0 | 0 | 0 |  | 0 |  |  |  |  | #DIV/0!
0 | 0 | 0 | 0 | 0 | 0 |  | 0 |  |  |  |  | #DIV/0!
0 | 0 | 0 | 0 | 0 | 0 |  | 0 |  |  |  |  | #DIV/0!
0 | 0 | 0 | 0 | 0 | 0 |  | 0 |  |  |  |  | #DIV/0!
0 | 0 | 0 | 0 | 0 | 0 |  | 0 |  |  |  |  | #DIV/0!
0 | 0 | 0 | 0 | 0 | 0 |  | 0 |  |  |  |  | #DIV/0!
0 | 0 | 0 | 0 | 0 | 0 |  | 0 |  |  |  |  | #DIV/0!
0 | 0 | 0 | 0 | 0 | 0 |  | 0 |  |  |  |  | #DIV/0!
0 | 0 | 0 | 0 | 0 | 0 |  | 0 |  |  |  |  | #DIV/0!
0 | 0 | 0 | 0 | 0 | 0 |  | 0 |  |  |  |  | #DIV/0!
0 | 0 | 0 | 0 | 0 | 0 |  | 0 |  |  |  |  | #DIV/0!
0 | 0 | 0 | 0 | 0 | 0 |  | 0 |  |  |  |  | #DIV/0!
0 | 0 | 0 | 0 | 0 | 0 |  | 0 |  |  |  |  | #DIV/0!
0 | 0 | 0 | 0 | 0 | 0 |  | 0 |  |  |  |  | #DIV/0!
0 | 0 | 0 | 0 | 0 | 0 |  | 0 |  |  |  |  | #DIV/0!
0 | 0 | 0 | 0 | 0 | 0 |  | 0 |  |  |  |  | #DIV/0!
0 | 0 | 0 | 0 | 0 | 0 |  | 0 |  |  |  |  | #DIV/0!
0 | 0 | 0 | 0 | 0 | 0 |  | 0 |  |  |  |  | #DIV/0!
0 | 0 | 0 | 0 | 0 | 0 |  | 0 |  |  |  |  | #DIV/0!
0 | 0 | 0 | 0 | 0 | 0 |  | 0 |  |  |  |  | #DIV/0!
0 | 0 | 0 | 0 | 0 | 0 |  | 0 |  |  |  |  | #DIV/0!
0 | 0 | 0 | 0 | 0 | 0 |  | 0 |  |  |  |  | #DIV/0!
0 | 0 | 0 | 0 | 0 | 0 |  | 0 |  |  |  |  | #DIV/0!
0 | 0 | 0 | 0 | 0 | 0 |  | 0 |  |  |  |  | #DIV/0!
0 | 0 | 0 | 0 | 0 | 0 |  | 0 |  |  |  |  | #DIV/0!
0 | 0 | 0 | 0 | 0 | 0 |  | 0 |  |  |  |  | #DIV/0!
0 | 0 | 0 | 0 | 0 | 0 |  | 0 |  |  |  |  | #DIV/0!
0 | 0 | 0 | 0 | 0 | 0 |  | 0 |  |  |  |  | #DIV/0!
0 | 0 | 0 | 0 | 0 | 0 |  | 0 |  |  |  |  | #DIV/0!
0 | 0 | 0 | 0 | 0 | 0 |  | 0 |  |  |  |  | #DIV/0!
0 | 0 | 0 | 0 | 0 | 0 | [7 empty] | 1000 |  | 200
0 | 0 | 0 | 0 | 0 | 0 | [7 empty] | 1000 |  | 200
0 | 0 | 0 | 0 | 0 | 0 | [7 empty] | 1000 |  | 200
0 | 0 | 0 | 0 | 0 | 0
0 | 0 | 0 | 0 | 0 | 0
0 | 0 | 0 | 0 | 0 | 0 |  | 3827572
0 | 0 | 0 | 0 | 0 | 0
0 | 0 | 0 | 0 | 0 | 0 |  | 4007572
0 | 0 | 0 | 0 | 0 | 0
0 | 0 | 0 | 0 | 0 | 0
0 | 0 | 0 | 0 | 0 | 0
0 | 0 | 0 | 0 | 0 | 0
0 |  | 0 | 0 | 0 | 0
0 | 0 | 0 | 0 | 0 | 0
0 | 0 | 0 | 0 | 0 | 0
0 | 0 | 0 | 0 | 0 | 0
0 | 0 | 0 | 0 | 0 | 0
0 | 0 | 0 | 0 | 0 | 0
0 | 0 | 0 | 0 | 0 | 0
0 | 0 | 0 | 0 | 0 | 0
0 | 0 | 0 | 0 | 0 | 0
0 | 0 | 0 | 0 | 0 | 0
0 | 0 | 0 | 0 | 0 | 0
0 | 0 | 0 | 0 | 0 | 0
0 | 0 | 0 | 0 | 0 | 0
0 | 0 | 0 | 0 | 0 | 0
0 | 0 | 0 | 0 | 0 | 0
0 | 0 | 0 | 0 | 0 | 0
0 | 0 | 0 | 0 | 0 | 0
0 | 0 | 0 | 0 | 0 | 0
0 | 0 | 0 | 0 | 0 | 0
0 | 0 | 0 | 0 | 0 | 0
0 | 0 | 0 | 0 | 0 | 0
0 | 0 | 0 | 0 | 0 | 0
0 | 0 | 0 | 0 | 0 | 0
0 | 0 | 0 | 0 | 0 | 0
0 | 0 | 0 | 0 | 0 | 0
0 | 0 | 0 | 0 | 0 | 0
0 | 0 | 0 | 0 | 0 | 0
0 | 0 | 0 | 0 | 0 | 0
0 | 0 | 0 | 0 | 0 | 0
0 | 0 | 0 | 0 | 0 | 0
0 | 0 | 0 | 0 | 0 | 0
0 | 0 | 0 | 0 | 0 | 0
0 | 0 | 0 | 0 | 0 | 0
0 | 0 | 0 | 0 | 0 | 0
0 | 0 | 0 | 0 | 0 | 0
0 | 0 | 0 | 0 | 0 | 0
0 | 0 | 0 | 0 | 0 | 0
0 | 0 | 0 | 0 | 0 | 0
0 | 0 | 0 | 0 | 0 | 0
0 | 0 | 0 | 0 | 0 | 0
0 | 0 | 0 | 0 | 0 | 0
0 | 0 | 0 | 0 | 0 | 0
0 | 0 | 0 | 0 | 0 | 0
0 | 0 | 0 | 0 | 0 | 0
0 | 0 | 0 | 0 | 0 | 0
0 | 0 | 0 | 0 | 0 | 0
0 | 0 | 0 | 0 | 0 | 0
0 | 0 | 0 | 0 | 0 | 0
0 | 0 | 0 | 0 | 0 | 0
0 | 0 | 0 | 0 | 0 | 0
0 | 0 | 0 | 0 | 0 | 0
0 | 0 | 0 | 0 | 0 | 0
0 | 0 | 0 | 0 | 0 | 0
0 | 0 | 0 | 0 | 0 | 0
0 | 0 | 0 | 0 | 0 | 0
0 | 0 | 0 | 0 | 0 | 0
0 | 0 | 0 | 0 | 0 | 0
0 | 0 | 0 | 0 | 0 | 0
0 | 0 | 0 | 0 | 0 | 0
0 | 0 | 0 | 0 | 0 | 0
0 | 0 | 0 | 0 | 0 | 0
0 | 0 | 0 | 0 | 0 | 0
0 | 0 | 0 | 0 | 0 | 0
0 | 0 | 0 | 0 | 0 | 0
0 | 0 | 0 | 0 | 0 | 0
0 | 0 | 0 | 0 | 0 | 0
0 | 0 | 0 | 0 | 0 | 0
0 | 0 | 0 | 0 | 0 | 0
0 | 0 | 0 | 0 | 0 | 0
0 | 0 | 0 | 0 | 0 | 0
0 | 0 | 0 | 0 | 0 | 0
0 | 0 | 0 | 0 | 0 | 0
0 | 0 | 0 | 0 | 0 | 0
0 | 0 | 0 | 0 | 0 | 0
0 | 0 | 0 | 0 | 0 | 0
0 | 0 | 0 | 0 | 0 | 0
0 | 0 | 0 | 0 | 0 | 0
0 | 0 | 0 | 0 | 0 | 0
0 | 0 | 0 | 0 | 0 | 0
0 | 0 | 0 | 0 | 0 | 0
0 | 0 | 0 | 0 | 0 | 0
0 | 0 | 0 | 0 | 0 | 0
0 | 0 | 0 | 0 | 0 | 0
0 | 0 | 0 | 0 | 0 | 0
0 | 0 | 0 | 0 | 0 | 0
0 | 0 | 0 | 0 | 0 | 0
0 | 0 | 0 | 0 | 0 | 0
0 | 0 | 0 | 0 | 0 | 0
0 | 0 | 0 | 0 | 0 | 0
0 | 0 | 0 | 0 | 0 | 0
0 | 0 | 0 | 0 | 0 | 0
0 | 0 | 0 | 0 | 0 | 0
0 | 0 | 0 | 0 | 0 | 0
0 | 0 | 0 | 0 | 0 | 0
0 | 0 | 0 | 0 | 0 | 0
0 | 0 | 0 | 0 | 0 | 0
0 | 0 | 0 | 0 | 0 | 0
0 | 0 | 0 | 0 | 0 | 0
0 | 0 | 0 | 0 | 0 | 0
0 | 0 | 0 | 0 | 0 | 0
0 | 0 | 0 | 0 | 0 | 0
0 | 0 | 0 | 0 | 0 | 0
0 | 0 | 0 | 0 | 0 | 0
0 | 0 | 0 | 0 | 0 | 0
0 | 0 | 0 | 0 | 0 | 0
0 | 0 | 0 | 0 | 0 | 0
0 | 0 | 0 | 0 | 0 | 0
0 | 0 | 0 | 0 | 0 | 0
0 | 0 | 0 | 0 | 0 | 0
0 | 0 | 0 | 0 | 0 | 0
0 | 0 | 0 | 0 | 0 | 0
0 | 0 | 0 | 0 | 0 | 0
0 | 0 | 0 | 0 | 0 | 0
0 | 0 | 0 | 0 | 0 | 0
0 | 0 | 0 | 0 | 0 | 0
0 | 0 | 0 | 0 | 0 | 0
0 | 0 | 0 | 0 | 0 | 0
0 | 0 | 0 | 0 | 0 | 0
0 | 0 | 0 | 0 | 0 | 0
0 | 0 | 0 | 0 | 0 | 0
0 | 0 | 0 | 0 | 0 | 0
0 | 0 | 0 | 0 | 0 | 0
0 | 0 | 0 | 0 | 0 | 0
0 | 0 | 0 | 0 | 0 | 0
0 | 0 | 0 | 0 | 0 | 0
0 | 0 | 0 | 0 | 0 | 0
0 | 0 | 0 | 0 | 0 | 0
0 | 0 | 0 | 0 | 0 | 0
0 | 0 | 0 | 0 | 0 | 0
0 | 0 | 0 | 0 | 0 | 0
0 | 0 | 0 | 0 | 0 | 0
0 | 0 | 0 | 0 | 0 | 0
0 | 0 | 0 | 0 | 0 | 0
0 | 0 | 0 | 0 | 0 | 0
0 | 0 | 0 | 0 | 0 | 0
0 | 0 | 0 | 0 | 0 | 0
0 | 0 | 0 | 0 | 0 | 0
0 | 0 | 0 | 0 | 0 | 0
0 | 0 | 0 | 0 | 0 | 0
0 | 0 | 0 | 0 | 0 | 0
0 | 0 | 0 | 0 | 0 | 0
0 | 0 | 0 | 0 | 0 | 0
0 | 0 | 0 | 0 | 0 | 0
0 | 0 | 0 | 0 | 0 | 0
0 | 0 | 0 | 0 | 0 | 0
0 | 0 | 0 | 0 | 0 | 0
0 | 0 | 0 | 0 | 0 | 0
0 | 0 | 0 | 0 | 0 | 0
0 | 0 | 0 | 0 | 0 | 0
0 | 0 | 0 | 0 | 0 | 0
0 | 0 | 0 | 0 | 0 | 0
0 | 0 | 0 | 0 | 0 | 0
0 | 0 | 0 | 0 | 0 | 0
0 | 0 | 0 | 0 | 0 | 0
0 | 0 | 0 | 0 | 0 | 0
0 | 0 | 0 | 0 | 0 | 0
0 | 0 | 0 | 0 | 0 | 0
0 | 0 | 0 | 0 | 0 | 0
0 | 0 | 0 | 0 | 0 | 0
0 | 0 | 0 | 0 | 0 | 0
0 | 0 | 0 | 0 | 0 | 0
0 | 0 | 0 | 0 | 0 | 0
0 | 0 | 0 | 0 | 0 | 0
0 | 0 | 0 | 0 | 0 | 0
0 | 0 | 0 | 0 | 0 | 0
0 | 0 | 0 | 0 | 0 | 0
0 | 0 | 0 | 0 | 0 | 0
0 | 0 | 0 | 0 | 0 | 0
0 | 0 | 0 | 0 | 0 | 0
0 | 0 | 0 | 0 | 0 | 0
0 | 0 | 0 | 0 | 0 | 0
0 | 0 | 0 | 0 | 0 | 0
0 | 0 | 0 | 0 | 0 | 0
0 | 0 | 0 | 0 | 0 | 0
0 | 0 | 0 | 0 | 0 | 0
0 | 0 | 0 | 0 | 0 | 0
0 | 0 | 0 | 0 | 0 | 0
0 | 0 | 0 | 0 | 0 | 0
0 | 0 | 0 | 0 | 0 | 0
0 | 0 | 0 | 0 | 0 | 0
0 | 0 | 0 | 0 | 0 | 0
0 | 0 | 0 | 0 | 0 | 0
0 | 0 | 0 | 0 | 0 | 0
0 | 0 | 0 | 0 | 0 | 0
0 | 0 | 0 | 0 | 0 | 0
0 | 0 | 0 | 0 | 0 | 0
0 | 0 | 0 | 0 | 0 | 0
0 | 0 | 0 | 0 | 0 | 0
0 | 0 | 0 | 0 | 0 | 0
0 | 0 | 0 | 0 | 0 | 0
0 | 0 | 0 | 0 | 0 | 0
0 | 0 | 0 | 0 | 0 | 0
0 | 0 | 0 | 0 | 0 | 0
0 | 0 | 0 | 0 | 0 | 0
0 | 0 | 0 | 0 | 0 | 0
0 | 0 | 0 | 0 | 0 | 0
0 | 0 | 0 | 0 | 0 | 0
0 | 0 | 0 | 0 | 0 | 0
0 | 0 | 0 | 0 | 0 | 0
0 | 0 | 0 | 0 | 0 | 0
0 | 0 | 0 | 0 | 0 | 0
0 | 0 | 0 | 0 | 0 | 0
0 | 0 | 0 | 0 | 0 | 0
0 | 0 | 0 | 0 | 0 | 0
0 | 0 | 0 | 0 | 0 | 0
0 | 0 | 0 | 0 | 0 | 0
0 | 0 | 0 | 0 | 0 | 0
0 | 0 | 0 | 0 | 0 | 0
0 | 0 | 0 | 0 | 0 | 0
0 | 0 | 0 | 0 | 0 | 0
0 | 0 | 0 | 0 | 0 | 0
0 | 0 | 0 | 0 | 0 | 0
0 | 0 | 0 | 0 | 0 | 0
0 | 0 | 0 | 0 | 0 | 0
0 | 0 | 0 | 0 | 0 | 0
0 | 0 | 0 | 0 | 0 | 0
0 | 0 | 0 | 0 | 0 | 0
0 | 0 | 0 | 0 | 0 | 0
0 | 0 | 0 | 0 | 0 | 0
0 | 0 | 0 | 0 | 0 | 0
0 | 0 | 0 | 0 | 0 | 0
0 | 0 | 0 | 0 | 0 | 0
0 | 0 | 0 | 0 | 0 | 0
0 | 0 | 0 | 0 | 0 | 0
0 | 0 | 0 | 0 | 0 | 0
0 | 0 | 0 | 0 | 0 | 0
0 | 0 | 0 | 0 | 0 | 0
0 | 0 | 0 | 0 | 0 | 0
0 | 0 | 0 | 0 | 0 | 0
0 | 0 | 0 | 0 | 0 | 0
0 | 0 | 0 | 0 | 0 | 0
0 | 0 | 0 | 0 | 0 | 0
0 | 0 | 0 | 0 | 0 | 0
0 | 0 | 0 | 0 | 0 | 0
0 | 0 | 0 | 0 | 0 | 0
0 | 0 | 0 | 0 | 0 | 0
0 | 0 | 0 | 0 | 0 | 0
0 | 0 | 0 | 0 | 0 | 0
0 | 0 | 0 | 0 | 0 | 0
0 | 0 | 0 | 0 | 0 | 0
0 | 0 | 0 | 0 | 0 | 0
0 | 0 | 0 | 0 | 0 | 0
0 | 0 | 0 | 0 | 0 | 0
0 | 0 | 0 | 0 | 0 | 0
0 | 0 | 0 | 0 | 0 | 0
0 | 0 | 0 | 0 | 0 | 0
0 | 0 | 0 | 0 | 0 | 0
0 | 0 | 0 | 0 | 0 | 0
0 | 0 | 0 | 0 | 0 | 0
0 | 0 | 0 | 0 | 0 | 0
0 | 0 | 0 | 0 | 0 | 0
0 | 0 | 0 | 0 | 0 | 0
0 | 0 | 0 | 0 | 0 | 0
0 | 0 | 0 | 0 | 0 | 0
0 | 0 | 0 | 0 | 0 | 0
0 | 0 | 0 | 0 | 0 | 0
0 | 0 | 0 | 0 | 0 | 0
0 | 0 | 0 | 0 | 0 | 0
0 | 0 | 0 | 0 | 0 | 0
0 | 0 | 0 | 0 | 0 | 0
0 | 0 | 0 | 0 | 0 | 0
0 | 0 | 0 | 0 | 0 | 0
0 | 0 | 0 | 0 | 0 | 0
0 | 0 | 0 | 0 | 0 | 0
0 | 0 | 0 | 0 | 0 | 0
0 | 0 | 0 | 0 | 0 | 0
0 | 0 | 0 | 0 | 0 | 0
0 | 0 | 0 | 0 | 0 | 0
0 | 0 | 0 | 0 | 0 | 0
0 | 0 | 0 | 0 | 0 | 0
0 | 0 | 0 | 0 | 0 | 0
0 | 0 | 0 | 0 | 0 | 0
0 | 0 | 0 | 0 | 0 | 0
0 | 0 | 0 | 0 | 0 | 0
0 | 0 | 0 | 0 | 0 | 0
0 | 0 | 0 | 0 | 0 | 0
0 | 0 | 0 | 0 | 0 | 0
0 | 0 | 0 | 0 | 0 | 0
0 | 0 | 0 | 0 | 0 | 0
0 | 0 | 0 | 0 | 0 | 0
0 | 0 | 0 | 0 | 0 | 0
0 | 0 | 0 | 0 | 0 | 0
0 | 0 | 0 | 0 | 0 | 0
0 | 0 | 0 | 0 | 0 | 0
0 | 0 | 0 | 0 | 0 | 0
0 | 0 | 0 | 0 | 0 | 0
0 | 0 | 0 | 0 | 0 | 0
0 | 0 | 0 | 0 | 0 | 0
0 | 0 | 0 | 0 | 0 | 0
0 | 0 | 0 | 0 | 0 | 0
0 | 0 | 0 | 0 | 0 | 0
0 | 0 | 0 | 0 | 0 | 0
0 | 0 | 0 | 0 | 0 | 0
0 | 0 | 0 | 0 | 0 | 0
0 | 0 | 0 | 0 | 0 | 0
0 | 0 | 0 | 0 | 0 | 0
0 | 0 | 0 | 0 | 0 | 0
0 | 0 | 0 | 0 | 0 | 0
0 | 0 | 0 | 0 | 0 | 0
0 | 0 | 0 | 0 | 0 | 0
0 | 0 | 0 | 0 | 0 | 0
0 | 0 | 0 | 0 | 0 | 0
0 | 0 | 0 | 0 | 0 | 0
0 | 0 | 0 | 0 | 0 | 0
0 | 0 | 0 | 0 | 0 | 0
0 | 0 | 0 | 0 | 0 | 0
0 | 0 | 0 | 0 | 0 | 0
0 | 0 | 0 | 0 | 0 | 0
0 | 0 | 0 | 0 | 0 | 0
0 | 0 | 0 | 0 | 0 | 0
0 | 0 | 0 | 0 | 0 | 0
0 | 0 | 0 | 0 | 0 | 0
0 | 0 | 0 | 0 | 0 | 0
0 | 0 | 0 | 0 | 0 | 0
0 | 0 | 0 | 0 | 0 | 0
0 | 0 | 0 | 0 | 0 | 0
0 | 0 | 0 | 0 | 0 | 0
0 | 0 | 0 | 0 | 0 | 0
0 | 0 | 0 | 0 | 0 | 0
0 | 0 | 0 | 0 | 0 | 0
0 | 0 | 0 | 0 | 0 | 0
0 | 0 | 0 | 0 | 0 | 0
0 | 0 | 0 | 0 | 0 | 0
0 | 0 | 0 | 0 | 0 | 0
0 | 0 | 0 | 0 | 0 | 0
0 | 0 | 0 | 0 | 0 | 0
0 | 0 | 0 | 0 | 0 | 0
0 | 0 | 0 | 0 | 0 | 0
0 | 0 | 0 | 0 | 0 | 0
0 | 0 | 0 | 0 | 0 | 0
0 | 0 | 0 | 0 | 0 | 0
0 | 0 | 0 | 0 | 0 | 0
0 | 0 | 0 | 0 | 0 | 0
0 | 0 | 0 | 0 | 0 | 0
0 | 0 | 0 | 0 | 0 | 0
0 | 0 | 0 | 0 | 0 | 0
0 | 0 | 0 | 0 | 0 | 0
0 | 0 | 0 | 0 | 0 | 0
0 | 0 | 0 | 0 | 0 | 0
0 | 0 | 0 | 0 | 0 | 0
0 | 0 | 0 | 0 | 0 | 0
0 | 0 | 0 | 0 | 0 | 0
0 | 0 | 0 | 0 | 0 | 0
0 | 0 | 0 | 0 | 0 | 0
0 | 0 | 0 | 0 | 0 | 0
0 | 0 | 0 | 0 | 0 | 0
0 | 0 | 0 | 0 | 0 | 0
0 | 0 | 0 | 0 | 0 | 0
0 | 0 | 0 | 0 | 0 | 0
0 | 0 | 0 | 0 | 0 | 0
0 | 0 | 0 | 0 | 0 | 0
0 | 0 | 0 | 0 | 0 | 0
0 | 0 | 0 | 0 | 0 | 0
0 | 0 | 0 | 0 | 0 | 0
0 | 0 | 0 | 0 | 0 | 0
0 | 0 | 0 | 0 | 0 | 0
0 | 0 | 0 | 0 | 0 | 0
0 | 0 | 0 | 0 | 0 | 0
0 | 0 | 0 | 0 | 0 | 0
0 | 0 | 0 | 0 | 0 | 0
0 | 0 | 0 | 0 | 0 | 0
0 | 0 | 0 | 0 | 0 | 0
0 | 0 | 0 | 0 | 0 | 0
0 | 0 | 0 | 0 | 0 | 0
0 | 0 | 0 | 0 | 0 | 0
0 | 0 | 0 | 0 | 0 | 0
0 | 0 | 0 | 0 | 0 | 0
0 | 0 | 0 | 0 | 0 | 0
0 | 0 | 0 | 0 | 0 | 0
0 | 0 | 0 | 0 | 0 | 0
0 | 0 | 0 | 0 | 0 | 0
0 | 0 | 0 | 0 | 0 | 0
0 | 0 | 0 | 0 | 0 | 0
0 | 0 | 0 | 0 | 0 | 0
0 | 0 | 0 | 0 | 0 | 0
0 | 0 | 0 | 0 | 0 | 0
0 | 0 | 0 | 0 | 0 | 0
0 | 0 | 0 | 0 | 0 | 0
0 | 0 | 0 | 0 | 0 | 0
0 | 0 | 0 | 0 | 0 | 0
0 | 0 | 0 | 0 | 0 | 0
0 | 0 | 0 | 0 | 0 | 0
0 | 0 | 0 | 0 | 0 | 0
0 | 0 | 0 | 0 | 0 | 0
0 | 0 | 0 | 0 | 0 | 0
0 | 0 | 0 | 0 | 0 | 0
0 | 0 | 0 | 0 | 0 | 0
0 | 0 | 0 | 0 | 0 | 0
0 | 0 | 0 | 0 | 0 | 0
0 | 0 | 0 | 0 | 0 | 0
0 | 0 | 0 | 0 | 0 | 0
0 | 0 | 0 | 0 | 0 | 0
0 | 0 | 0 | 0 | 0 | 0
0 | 0 | 0 | 0 | 0 | 0
0 | 0 | 0 | 0 | 0 | 0
0 | 0 | 0 | 0 | 0 | 0
0 | 0 | 0 | 0 | 0 | 0
0 | 0 | 0 | 0 | 0 | 0
0 | 0 | 0 | 0 | 0 | 0
0 | 0 | 0 | 0 | 0 | 0
0 | 0 | 0 | 0 | 0 | 0
0 | 0 | 0 | 0 | 0 | 0
0 | 0 | 0 | 0 | 0 | 0
0 | 0 | 0 | 0 | 0 | 0
0 | 0 | 0 | 0 | 0 | 0
0 | 0 | 0 | 0 | 0 | 0
0 | 0 | 0 | 0 | 0 | 0
0 | 0 | 0 | 0 | 0 | 0
0 | 0 | 0 | 0 | 0 | 0
0 | 0 | 0 | 0 | 0 | 0
0 | 0 | 0 | 0 | 0 | 0
0 | 0 | 0 | 0 | 0 | 0
0 | 0 | 0 | 0 | 0 | 0
0 | 0 | 0 | 0 | 0 | 0
0 | 0 | 0 | 0 | 0 | 0
0 | 0 | 0 | 0 | 0 | 0
0 | 0 | 0 | 0 | 0 | 0
0 | 0 | 0 | 0 | 0 | 0
0 | 0 | 0 | 0 | 0 | 0
0 | 0 | 0 | 0 | 0 | 0
0 | 0 | 0 | 0 | 0 | 0
0 | 0 | 0 | 0 | 0 | 0
0 | 0 | 0 | 0 | 0 | 0
0 | 0 | 0 | 0 | 0 | 0
0 | 0 | 0 | 0 | 0 | 0
0 | 0 | 0 | 0 | 0 | 0
0 | 0 | 0 | 0 | 0 | 0
0 | 0 | 0 | 0 | 0 | 0
0 | 0 | 0 | 0 | 0 | 0
0 | 0 | 0 | 0 | 0 | 0
0 | 0 | 0 | 0 | 0 | 0
0 | 0 | 0 | 0 | 0 | 0
0 | 0 | 0 | 0 | 0 | 0
0 | 0 | 0 | 0 | 0 | 0
0 | 0 | 0 | 0 | 0 | 0
0 | 0 | 0 | 0 | 0 | 0
0 | 0 | 0 | 0 | 0 | 0
0 | 0 | 0 | 0 | 0 | 0
0 | 0 | 0 | 0 | 0 | 0
0 | 0 | 0 | 0 | 0 | 0
0 | 0 | 0 | 0 | 0 | 0
0 | 0 | 0 | 0 | 0 | 0
0 | 0 | 0 | 0 | 0 | 0
0 | 0 | 0 | 0 | 0 | 0
0 | 0 | 0 | 0 | 0 | 0
0 | 0 | 0 | 0 | 0 | 0
0 | 0 | 0 | 0 | 0 | 0
0 | 0 | 0 | 0 | 0 | 0
0 | 0 | 0 | 0 | 0 | 0
0 | 0 | 0 | 0 | 0 | 0
0 | 0 | 0 | 0 | 0 | 0
0 | 0 | 0 | 0 | 0 | 0
0 | 0 | 0 | 0 | 0 | 0
0 | 0 | 0 | 0 | 0 | 0
0 | 0 | 0 | 0 | 0 | 0
0 | 0 | 0 | 0 | 0 | 0
0 | 0 | 0 | 0 | 0 | 0
0 | 0 | 0 | 0 | 0 | 0
0 | 0 | 0 | 0 | 0 | 0
0 | 0 | 0 | 0 | 0 | 0
0 | 0 | 0 | 0 | 0 | 0
0 | 0 | 0 | 0 | 0 | 0
0 | 0 | 0 | 0 | 0 | 0
0 | 0 | 0 | 0 | 0 | 0
0 | 0 | 0 | 0 | 0 | 0
0 | 0 | 0 | 0 | 0 | 0
0 | 0 | 0 | 0 | 0 | 0
0 | 0 | 0 | 0 | 0 | 0
0 | 0 | 0 | 0 | 0 | 0
0 | 0 | 0 | 0 | 0 | 0
0 | 0 | 0 | 0 | 0 | 0
0 | 0 | 0 | 0 | 0 | 0
0 | 0 | 0 | 0 | 0 | 0
0 | 0 | 0 | 0 | 0 | 0
0 | 0 | 0 | 0 | 0 | 0
0 | 0 | 0 | 0 | 0 | 0
0 | 0 | 0 | 0 | 0 | 0
0 | 0 | 0 | 0 | 0 | 0
0 | 0 | 0 | 0 | 0 | 0
0 | 0 | 0 | 0 | 0 | 0
0 | 0 | 0 | 0 | 0 | 0
0 | 0 | 0 | 0 | 0 | 0
0 | 0 | 0 | 0 | 0 | 0
0 | 0 | 0 | 0 | 0 | 0
0 | 0 | 0 | 0 | 0 | 0
0 | 0 | 0 | 0 | 0 | 0
0 | 0 | 0 | 0 | 0 | 0
0 | 0 | 0 | 0 | 0 | 0
0 | 0 | 0 | 0 | 0 | 0
0 | 0 | 0 | 0 | 0 | 0
0 | 0 | 0 | 0 | 0 | 0
0 | 0 | 0 | 0 | 0 | 0
0 | 0 | 0 | 0 | 0 | 0
0 | 0 | 0 | 0 | 0 | 0
0 | 0 | 0 | 0 | 0 | 0
0 | 0 | 0 | 0 | 0 | 0
0 | 0 | 0 | 0 | 0 | 0
0 | 0 | 0 | 0 | 0 | 0
0 | 0 | 0 | 0 | 0 | 0
0 | 0 | 0 | 0 | 0 | 0
0 | 0 | 0 | 0 | 0 | 0
0 | 0 | 0 | 0 | 0 | 0
0 | 0 | 0 | 0 | 0 | 0
0 | 0 | 0 | 0 | 0 | 0
0 | 0 | 0 | 0 | 0 | 0
0 | 0 | 0 | 0 | 0 | 0
0 | 0 | 0 | 0 | 0 | 0
0 | 0 | 0 | 0 | 0 | 0
0 | 0 | 0 | 0 | 0 | 0
0 | 0 | 0 | 0 | 0 | 0
0 | 0 | 0 | 0 | 0 | 0
0 | 0 | 0 | 0 | 0 | 0
0 | 0 | 0 | 0 | 0 | 0
0 | 0 | 0 | 0 | 0 | 0
0 | 0 | 0 | 0 | 0 | 0
0 | 0 | 0 | 0 | 0 | 0
0 | 0 | 0 | 0 | 0 | 0
0 | 0 | 0 | 0 | 0 | 0
0 | 0 | 0 | 0 | 0 | 0
0 | 0 | 0 | 0 | 0 | 0
0 | 0 | 0 | 0 | 0 | 0
0 | 0 | 0 | 0 | 0 | 0
0 | 0 | 0 | 0 | 0 | 0
0 | 0 | 0 | 0 | 0 | 0
0 | 0 | 0 | 0 | 0 | 0
0 | 0 | 0 | 0 | 0 | 0
0 | 0 | 0 | 0 | 0 | 0
0 | 0 | 0 | 0 | 0 | 0
0 | 0 | 0 | 0 | 0 | 0
0 | 0 | 0 | 0 | 0 | 0
0 | 0 | 0 | 0 | 0 | 0
0 | 0 | 0 | 0 | 0 | 0
0 | 0 | 0 | 0 | 0 | 0
0 | 0 | 0 | 0 | 0 | 0
0 | 0 | 0 | 0 | 0 | 0
0 | 0 | 0 | 0 | 0 | 0
0 | 0 | 0 | 0 | 0 | 0
0 | 0 | 0 | 0 | 0 | 0
0 | 0 | 0 | 0 | 0 | 0
0 | 0 | 0 | 0 | 0 | 0
0 | 0 | 0 | 0 | 0 | 0
0 | 0 | 0 | 0 | 0 | 0
0 | 0 | 0 | 0 | 0 | 0
0 | 0 | 0 | 0 | 0 | 0
0 | 0 | 0 | 0 | 0 | 0
0 | 0 | 0 | 0 | 0 | 0
0 | 0 | 0 | 0 | 0 | 0
0 | 0 | 0 | 0 | 0 | 0
0 | 0 | 0 | 0 | 0 | 0
0 | 0 | 0 | 0 | 0 | 0
0 | 0 | 0 | 0 | 0 | 0
0 | 0 | 0 | 0 | 0 | 0
0 | 0 | 0 | 0 | 0 | 0
0 | 0 | 0 | 0 | 0 | 0
0 | 0 | 0 | 0 | 0 | 0
0 | 0 | 0 | 0 | 0 | 0
0 | 0 | 0 | 0 | 0 | 0
0 | 0 | 0 | 0 | 0 | 0
0 | 0 | 0 | 0 | 0 | 0
0 | 0 | 0 | 0 | 0 | 0
0 | 0 | 0 | 0 | 0 | 0
0 | 0 | 0 | 0 | 0 | 0
0 | 0 | 0 | 0 | 0 | 0
0 | 0 | 0 | 0 | 0 | 0
0 | 0 | 0 | 0 | 0 | 0
0 | 0 | 0 | 0 | 0 | 0
0 | 0 | 0 | 0 | 0 | 0
0 | 0 | 0 | 0 | 0 | 0
0 | 0 | 0 | 0 | 0 | 0
0 | 0 | 0 | 0 | 0 | 0
0 | 0 | 0 | 0 | 0 | 0
0 | 0 | 0 | 0 | 0 | 0
0 | 0 | 0 | 0 | 0 | 0
0 | 0 | 0 | 0 | 0 | 0
0 | 0 | 0 | 0 | 0 | 0
0 | 0 | 0 | 0 | 0 | 0
0 | 0 | 0 | 0 | 0 | 0
0 | 0 | 0 | 0 | 0 | 0
0 | 0 | 0 | 0 | 0 | 0
0 | 0 | 0 | 0 | 0 | 0
0 | 0 | 0 | 0 | 0 | 0
0 | 0 | 0 | 0 | 0 | 0
0 | 0 | 0 | 0 | 0 | 0
0 | 0 | 0 | 0 | 0 | 0
0 | 0 | 0 | 0 | 0 | 0
0 | 0 | 0 | 0 | 0 | 0
0 | 0 | 0 | 0 | 0 | 0
0 | 0 | 0 | 0 | 0 | 0
0 | 0 | 0 | 0 | 0 | 0
0 | 0 | 0 | 0 | 0 | 0
0 | 0 | 0 | 0 | 0 | 0
0 | 0 | 0 | 0 | 0 | 0
0 | 0 | 0 | 0 | 0 | 0
0 | 0 | 0 | 0 | 0 | 0
0 | 0 | 0 | 0 | 0 | 0
0 | 0 | 0 | 0 | 0 | 0
0 | 0 | 0 | 0 | 0 | 0
0 | 0 | 0 | 0 | 0 | 0
0 | 0 | 0 | 0 | 0 | 0
0 | 0 | 0 | 0 | 0 | 0
0 | 0 | 0 | 0 | 0 | 0
0 | 0 | 0 | 0 | 0 | 0
0 | 0 | 0 | 0 | 0 | 0
0 | 0 | 0 | 0 | 0 | 0
0 | 0 | 0 | 0 | 0 | 0
0 | 0 | 0 | 0 | 0 | 0
0 | 0 | 0 | 0 | 0 | 0
0 | 0 | 0 | 0 | 0 | 0
0 | 0 | 0 | 0 | 0 | 0
0 | 0 | 0 | 0 | 0 | 0
0 | 0 | 0 | 0 | 0 | 0
0 | 0 | 0 | 0 | 0 | 0
0 | 0 | 0 | 0 | 0 | 0
0 | 0 | 0 | 0 | 0 | 0
0 | 0 | 0 | 0 | 0 | 0
0 | 0 | 0 | 0 | 0 | 0
0 | 0 | 0 | 0 | 0 | 0
0 | 0 | 0 | 0 | 0 | 0
0 | 0 | 0 | 0 | 0 | 0
0 | 0 | 0 | 0 | 0 | 0
0 | 0 | 0 | 0 | 0 | 0
0 | 0 | 0 | 0 | 0 | 0
0 | 0 | 0 | 0 | 0 | 0
0 | 0 | 0 | 0 | 0 | 0
0 | 0 | 0 | 0 | 0 | 0
0 | 0 | 0 | 0 | 0 | 0
0 | 0 | 0 | 0 | 0 | 0
0 | 0 | 0 | 0 | 0 | 0
0 | 0 | 0 | 0 | 0 | 0
0 | 0 | 0 | 0 | 0 | 0
0 | 0 | 0 | 0 | 0 | 0
0 | 0 | 0 | 0 | 0 | 0
0 | 0 | 0 | 0 | 0 | 0
0 | 0 | 0 | 0 | 0 | 0
0 | 0 | 0 | 0 | 0 | 0
0 | 0 | 0 | 0 | 0 | 0
0 | 0 | 0 | 0 | 0 | 0
0 | 0 | 0 | 0 | 0 | 0
0 | 0 | 0 | 0 | 0 | 0
0 | 0 | 0 | 0 | 0 | 0
0 | 0 | 0 | 0 | 0 | 0
0 | 0 | 0 | 0 | 0 | 0
0 | 0 | 0 | 0 | 0 | 0
0 | 0 | 0 | 0 | 0 | 0
0 | 0 | 0 | 0 | 0 | 0
0 | 0 | 0 | 0 | 0 | 0
0 | 0 | 0 | 0 | 0 | 0
0 | 0 | 0 | 0 | 0 | 0
0 | 0 | 0 | 0 | 0 | 0
0 | 0 | 0 | 0 | 0 | 0
0 | 0 | 0 | 0 | 0 | 0
0 | 0 | 0 | 0 | 0 | 0
0 | 0 | 0 | 0 | 0 | 0
0 | 0 | 0 | 0 | 0 | 0
0 | 0 | 0 | 0 | 0 | 0
0 | 0 | 0 | 0 | 0 | 0
0 | 0 | 0 | 0 | 0 | 0
0 | 0 | 0 | 0 | 0 | 0
0 | 0 | 0 | 0 | 0 | 0
0 | 0 | 0 | 0 | 0 | 0
0 | 0 | 0 | 0 | 0 | 0
0 | 0 | 0 | 0 | 0 | 0
0 | 0 | 0 | 0 | 0 | 0
0 | 0 | 0 | 0 | 0 | 0
0 | 0 | 0 | 0 | 0 | 0
0 | 0 | 0 | 0 | 0 | 0
0 | 0 | 0 | 0 | 0 | 0
0 | 0 | 0 | 0 | 0 | 0
0 | 0 | 0 | 0 | 0 | 0
0 | 0 | 0 | 0 | 0 | 0
0 | 0 | 0 | 0 | 0 | 0
0 | 0 | 0 | 0 | 0 | 0
0 | 0 | 0 | 0 | 0 | 0
0 | 0 | 0 | 0 | 0 | 0
0 | 0 | 0 | 0 | 0 | 0
0 | 0 | 0 | 0 | 0 | 0
0 | 0 | 0 | 0 | 0 | 0
0 | 0 | 0 | 0 | 0 | 0
0 | 0 | 0 | 0 | 0 | 0
0 | 0 | 0 | 0 | 0 | 0
0 | 0 | 0 | 0 | 0 | 0
0 | 0 | 0 | 0 | 0 | 0
0 | 0 | 0 | 0 | 0 | 0
0 | 0 | 0 | 0 | 0 | 0
0 | 0 | 0 | 0 | 0 | 0
0 | 0 | 0 | 0 | 0 | 0
0 | 0 | 0 | 0 | 0 | 0
0 | 0 | 0 | 0 | 0 | 0
0 | 0 | 0 | 0 | 0 | 0
0 | 0 | 0 | 0 | 0 | 0
0 | 0 | 0 | 0 | 0 | 0
0 | 0 | 0 | 0 | 0 | 0
0 | 0 | 0 | 0 | 0 | 0
0 | 0 | 0 | 0 | 0 | 0
0 | 0 | 0 | 0 | 0 | 0
0 | 0 | 0 | 0 | 0 | 0
0 | 0 | 0 | 0 | 0 | 0
0 | 0 | 0 | 0 | 0 | 0
0 | 0 | 0 | 0 | 0 | 0
0 | 0 | 0 | 0 | 0 | 0
0 | 0 | 0 | 0 | 0 | 0
0 | 0 | 0 | 0 | 0 | 0
0 | 0 | 0 | 0 | 0 | 0
0 | 0 | 0 | 0 | 0 | 0
0 | 0 | 0 | 0 | 0 | 0
0 | 0 | 0 | 0 | 0 | 0
0 | 0 | 0 | 0 | 0 | 0
0 | 0 | 0 | 0 | 0 | 0
0 | 0 | 0 | 0 | 0 | 0
0 | 0 | 0 | 0 | 0 | 0
0 | 0 | 0 | 0 | 0 | 0
0 | 0 | 0 | 0 | 0 | 0
0 | 0 | 0 | 0 | 0 | 0
0 | 0 | 0 | 0 | 0 | 0
0 | 0 | 0 | 0 | 0 | 0
0 | 0 | 0 | 0 | 0 | 0
0 | 0 | 0 | 0 | 0 | 0
0 | 0 | 0 | 0 | 0 | 0
0 | 0 | 0 | 0 | 0 | 0
0 | 0 | 0 | 0 | 0 | 0
0 | 0 | 0 | 0 | 0 | 0
0 | 0 | 0 | 0 | 0 | 0
0 | 0 | 0 | 0 | 0 | 0
0 | 0 | 0 | 0 | 0 | 0
0 | 0 | 0 | 0 | 0 | 0
0 | 0 | 0 | 0 | 0 | 0
0 | 0 | 0 | 0 | 0 | 0
0 | 0 | 0 | 0 | 0 | 0
0 | 0 | 0 | 0 | 0 | 0
0 | 0 | 0 | 0 | 0 | 0
0 | 0 | 0 | 0 | 0 | 0
0 | 0 | 0 | 0 | 0 | 0
0 | 0 | 0 | 0 | 0 | 0
0 | 0 | 0 | 0 | 0 | 0
0 | 0 | 0 | 0 | 0 | 0
0 | 0 | 0 | 0 | 0 | 0
0 | 0 | 0 | 0 | 0 | 0
0 | 0 | 0 | 0 | 0 | 0
0 | 0 | 0 | 0 | 0 | 0
0 | 0 | 0 | 0 | 0 | 0
0 | 0 | 0 | 0 | 0 | 0
0 | 0 | 0 | 0 | 0 | 0
0 | 0 | 0 | 0 | 0 | 0
0 | 0 | 0 | 0 | 0 | 0
0 | 0 | 0 | 0 | 0 | 0
0 | 0 | 0 | 0 | 0 | 0
0 | 0 | 0 | 0 | 0 | 0
0 | 0 | 0 | 0 | 0 | 0
0 | 0 | 0 | 0 | 0 | 0
0 | 0 | 0 | 0 | 0 | 0
0 | 0 | 0 | 0 | 0 | 0
0 | 0 | 0 | 0 | 0 | 0
0 | 0 | 0 | 0 | 0 | 0
0 | 0 | 0 | 0 | 0 | 0
0 | 0 | 0 | 0 | 0 | 0
0 | 0 | 0 | 0 | 0 | 0
0 | 0 | 0 | 0 | 0 | 0
0 | 0 | 0 | 0 | 0 | 0
0 | 0 | 0 | 0 | 0 | 0
0 | 0 | 0 | 0 | 0 | 0
0 | 0 | 0 | 0 | 0 | 0
0 | 0 | 0 | 0 | 0 | 0
0 | 0 | 0 | 0 | 0 | 0
0 | 0 | 0 | 0 | 0 | 0
0 | 0 | 0 | 0 | 0 | 0
0 | 0 | 0 | 0 | 0 | 0
0 | 0 | 0 | 0 | 0 | 0
0 | 0 | 0 | 0 | 0 | 0
0 | 0 | 0 | 0 | 0 | 0
0 | 0 | 0 | 0 | 0 | 0
0 | 0 | 0 | 0 | 0 | 0
0 | 0 | 0 | 0 | 0 | 0
0 | 0 | 0 | 0 | 0 | 0
0 | 0 | 0 | 0 | 0 | 0
0 | 0 | 0 | 0 | 0 | 0
0 | 0 | 0 | 0 | 0 | 0
0 | 0 | 0 | 0 | 0 | 0
0 | 0 | 0 | 0 | 0 | 0
0 | 0 | 0 | 0 | 0 | 0
0 | 0 | 0 | 0 | 0 | 0
0 | 0 | 0 | 0 | 0 | 0
0 | 0 | 0 | 0 | 0 | 0
0 | 0 | 0 | 0 | 0 | 0
0 | 0 | 0 | 0 | 0 | 0
0 | 0 | 0 | 0 | 0 | 0
0 | 0 | 0 | 0 | 0 | 0
0 | 0 | 0 | 0 | 0 | 0
0 | 0 | 0 | 0 | 0 | 0
0 | 0 | 0 | 0 | 0 | 0
0 | 0 | 0 | 0 | 0 | 0
0 | 0 | 0 | 0 | 0 | 0
0 | 0 | 0 | 0 | 0 | 0
0 | 0 | 0 | 0 | 0 | 0
0 | 0 | 0 | 0 | 0 | 0
0 | 0 | 0 | 0 | 0 | 0
0 | 0 | 0 | 0 | 0 | 0
0 | 0 | 0 | 0 | 0 | 0
0 | 0 | 0 | 0 | 0 | 0
0 | 0 | 0 | 0 | 0 | 0
0 | 0 | 0 | 0 | 0 | 0
0 | 0 | 0 | 0 | 0 | 0
0 | 0 | 0 | 0 | 0 | 0
0 | 0 | 0 | 0 | 0 | 0
0 | 0 | 0 | 0 | 0 | 0
0 | 0 | 0 | 0 | 0 | 0
0 | 0 | 0 | 0 | 0 | 0
0 | 0 | 0 | 0 | 0 | 0
0 | 0 | 0 | 0 | 0 | 0
0 | 0 | 0 | 0 | 0 | 0
0 | 0 | 0 | 0 | 0 | 0
0 | 0 | 0 | 0 | 0 | 0
0 | 0 | 0 | 0 | 0 | 0
0 | 0 | 0 | 0 | 0 | 0
0 | 0 | 0 | 0 | 0 | 0
0 | 0 | 0 | 0 | 0 | 0
0 | 0 | 0 | 0 | 0 | 0
0 | 0 | 0 | 0 | 0 | 0
0 | 0 | 0 | 0 | 0 | 0
0 | 0 | 0 | 0 | 0 | 0
0 | 0 | 0 | 0 | 0 | 0
0 | 0 | 0 | 0 | 0 | 0
0 | 0 | 0 | 0 | 0 | 0
0 | 0 | 0 | 0 | 0 | 0
0 | 0 | 0 | 0 | 0 | 0
0 | 0 | 0 | 0 | 0 | 0
0 | 0 | 0 | 0 | 0 | 0
0 | 0 | 0 | 0 | 0 | 0
0 | 0 | 0 | 0 | 0 | 0
0 | 0 | 0 | 0 | 0 | 0
0 | 0 | 0 | 0 | 0 | 0
0 | 0 | 0 | 0 | 0 | 0
0 | 0 | 0 | 0 | 0 | 0
0 | 0 | 0 | 0 | 0 | 0
0 | 0 | 0 | 0 | 0 | 0
0 | 0 | 0 | 0 | 0 | 0
0 | 0 | 0 | 0 | 0 | 0
0 | 0 | 0 | 0 | 0 | 0
0 | 0 | 0 | 0 | 0 | 0
0 | 0 | 0 | 0 | 0 | 0
0 | 0 | 0 | 0 | 0 | 0
0 | 0 | 0 | 0 | 0 | 0
0 | 0 | 0 | 0 | 0 | 0
0 | 0 | 0 | 0 | 0 | 0
0 | 0 | 0 | 0 | 0 | 0
0 | 0 | 0 | 0 | 0 | 0
0 | 0 | 0 | 0 | 0 | 0
0 | 0 | 0 | 0 | 0 | 0
0 | 0 | 0 | 0 | 0 | 0
0 | 0 | 0 | 0 | 0 | 0
0 | 0 | 0 | 0 | 0 | 0
0 | 0 | 0 | 0 | 0 | 0
0 | 0 | 0 | 0 | 0 | 0
0 | 0 | 0 | 0 | 0 | 0
0 | 0 | 0 | 0 | 0 | 0
0 | 0 | 0 | 0 | 0 | 0
0 | 0 | 0 | 0 | 0 | 0
0 | 0 | 0 | 0 | 0 | 0
0 | 0 | 0 | 0 | 0 | 0
0 | 0 | 0 | 0 | 0 | 0
0 | 0 | 0 | 0 | 0 | 0
0 | 0 | 0 | 0 | 0 | 0
0 | 0 | 0 | 0 | 0 | 0
0 | 0 | 0 | 0 | 0 | 0
0 | 0 | 0 | 0 | 0 | 0
0 | 0 | 0 | 0 | 0 | 0
0 | 0 | 0 | 0 | 0 | 0
0 | 0 | 0 | 0 | 0 | 0
0 | 0 | 0 | 0 | 0 | 0
0 | 0 | 0 | 0 | 0 | 0
0 | 0 | 0 | 0 | 0 | 0
0 | 0 | 0 | 0 | 0 | 0
0 | 0 | 0 | 0 | 0 | 0
0 | 0 | 0 | 0 | 0 | 0
0 | 0 | 0 | 0 | 0 | 0
0 | 0 | 0 | 0 | 0 | 0
0 | 0 | 0 | 0 | 0 | 0
0 | 0 | 0 | 0 | 0 | 0
0 | 0 | 0 | 0 | 0 | 0
0 | 0 | 0 | 0 | 0 | 0
0 | 0 | 0 | 0 | 0 | 0
0 | 0 | 0 | 0 | 0 | 0
0 | 0 | 0 | 0 | 0 | 0
0 | 0 | 0 | 0 | 0 | 0
0 | 0 | 0 | 0 | 0 | 0
0 | 0 | 0 | 0 | 0 | 0
0 | 0 | 0 | 0 | 0 | 0
0 | 0 | 0 | 0 | 0 | 0
0 | 0 | 0 | 0 | 0 | 0
0 | 0 | 0 | 0 | 0 | 0
0 | 0 | 0 | 0 | 0 | 0
0 | 0 | 0 | 0 | 0 | 0
0 | 0 | 0 | 0 | 0 | 0
0 | 0 | 0 | 0 | 0 | 0
0 | 0 | 0 | 0 | 0 | 0
0 | 0 | 0 | 0 | 0 | 0
0 | 0 | 0 | 0 | 0 | 0
0 | 0 | 0 | 0 | 0 | 0
0 | 0 | 0 | 0 | 0 | 0
0 | 0 | 0 | 0 | 0 | 0
0 | 0 | 0 | 0 | 0 | 0
0 | 0 | 0 | 0 | 0 | 0
0 | 0 | 0 | 0 | 0 | 0
0 | 0 | 0 | 0 | 0 | 0
0 | 0 | 0 | 0 | 0 | 0
0 | 0 | 0 | 0 | 0 | 0
0 | 0 | 0 | 0 | 0 | 0
0 | 0 | 0 | 0 | 0 | 0
0 | 0 | 0 | 0 | 0 | 0
0 | 0 | 0 | 0 | 0 | 0
0 | 0 | 0 | 0 | 0 | 0
0 | 0 | 0 | 0 | 0 | 0
0 | 0 | 0 | 0 | 0 | 0
0 | 0 | 0 | 0 | 0 | 0
0 | 0 | 0 | 0 | 0 | 0
0 | 0 | 0 | 0 | 0 | 0
0 | 0 | 0 | 0 | 0 | 0
0 | 0 | 0 | 0 | 0 | 0
0 | 0 | 0 | 0 | 0 | 0
0 | 0 | 0 | 0 | 0 | 0
0 | 0 | 0 | 0 | 0 | 0
0 | 0 | 0 | 0 | 0 | 0
0 | 0 | 0 | 0 | 0 | 0
0 | 0 | 0 | 0 | 0 | 0
0 | 0 | 0 | 0 | 0 | 0
0 | 0 | 0 | 0 | 0 | 0
0 | 0 | 0 | 0 | 0 | 0
0 | 0 | 0 | 0 | 0 | 0
0 | 0 | 0 | 0 | 0 | 0
0 | 0 | 0 | 0 | 0 | 0
0 | 0 | 0 | 0 | 0 | 0
0 | 0 | 0 | 0 | 0 | 0
0 | 0 | 0 | 0 | 0 | 0
0 | 0 | 0 | 0 | 0 | 0
0 | 0 | 0 | 0 | 0 | 0
0 | 0 | 0 | 0 | 0 | 0
0 | 0 | 0 | 0 | 0 | 0
0 | 0 | 0 | 0 | 0 | 0
0 | 0 | 0 | 0 | 0 | 0
0 | 0 | 0 | 0 | 0 | 0
0 | 0 | 0 | 0 | 0 | 0
0 | 0 | 0 | 0 | 0 | 0
0 | 0 | 0 | 0 | 0 | 0
0 | 0 | 0 | 0 | 0 | 0
0 | 0 | 0 | 0 | 0 | 0
0 | 0 | 0 | 0 | 0 | 0
0 | 0 | 0 | 0 | 0 | 0
0 | 0 | 0 | 0 | 0 | 0
0 | 0 | 0 | 0 | 0 | 0
0 | 0 | 0 | 0 | 0 | 0
0 | 0 | 0 | 0 | 0 | 0
0 | 0 | 0 | 0 | 0 | 0
0 | 0 | 0 | 0 | 0 | 0
0 | 0 | 0 | 0 | 0 | 0
0 | 0 | 0 | 0 | 0 | 0
0 | 0 | 0 | 0 | 0 | 0
0 | 0 | 0 | 0 | 0 | 0
0 | 0 | 0 | 0 | 0 | 0
0 | 0 | 0 | 0 | 0 | 0
0 | 0 | 0 | 0 | 0 | 0
0 | 0 | 0 | 0 | 0 | 0
0 | 0 | 0 | 0 | 0 | 0
0 | 0 | 0 | 0 | 0 | 0
0 | 0 | 0 | 0 | 0 | 0
0 | 0 | 0 | 0 | 0 | 0
0 | 0 | 0 | 0 | 0 | 0
0 | 0 | 0 | 0 | 0 | 0
0 | 0 | 0 | 0 | 0 | 0
0 | 0 | 0 | 0 | 0 | 0
0 | 0 | 0 | 0 | 0 | 0
0 | 0 | 0 | 0 | 0 | 0
0 | 0 | 0 | 0 | 0 | 0
0 | 0 | 0 | 0 | 0 | 0
0 | 0 | 0 | 0 | 0 | 0
0 | 0 | 0 | 0 | 0 | 0
0 | 0 | 0 | 0 | 0 | 0
0 | 0 | 0 | 0 | 0 | 0
0 | 0 | 0 | 0 | 0 | 0
0 | 0 | 0 | 0 | 0 | 0
0 | 0 | 0 | 0 | 0 | 0
0 | 0 | 0 | 0 | 0 | 0
0 | 0 | 0 | 0 | 0 | 0
0 | 0 | 0 | 0 | 0 | 0
0 | 0 | 0 | 0 | 0 | 0
0 | 0 | 0 | 0 | 0 | 0
0 | 0 | 0 | 0 | 0 | 0
0 | 0 | 0 | 0 | 0 | 0
0 | 0 | 0 | 0 | 0 | 0
0 | 0 | 0 | 0 | 0 | 0
0 | 0 | 0 | 0 | 0 | 0
0 | 0 | 0 | 0 | 0 | 0
0 | 0 | 0 | 0 | 0 | 0
0 | 0 | 0 | 0 | 0 | 0
0 | 0 | 0 | 0 | 0 | 0
0 | 0 | 0 | 0 | 0 | 0
0 | 0 | 0 | 0 | 0 | 0
0 | 0 | 0 | 0 | 0 | 0
0 | 0 | 0 | 0 | 0 | 0
0 | 0 | 0 | 0 | 0 | 0
0 | 0 | 0 | 0 | 0 | 0
0 | 0 | 0 | 0 | 0 | 0
0 | 0 | 0 | 0 | 0 | 0
0 | 0 | 0 | 0 | 0 | 0
0 | 0 | 0 | 0 | 0 | 0
0 | 0 | 0 | 0 | 0 | 0
0 | 0 | 0 | 0 | 0 | 0
0 | 0 | 0 | 0 | 0 | 0
Note on J3: Author: גבוה = 3. בינוני=2. נמוך=1.
Note on K3: Author: משבית - 1 לא משבית - 0

## חלקי חילוף מכשור (hidden)
רשימת חלקי חילוף מכשור ובקרה
תיאור הציוד | מערכת | מס' Tag | יצרן | דגם | מחיר ב₪ | כמות נדרשת למלאי | סה"כ | קיים במלאי כן/לא | סיכוי לכשל | משבית/ לא משבית | זמן הספקה [חודש] | תוצאת חישוב | המלצה : לרכוש / לא לרכוש | עלות השבתה ליום | האם יש הסכם שירות ? | הערה
מד עכירות | צנטרפוגה | QIAH 02-9-042 | מודקון / לאמיקו | OPTEK - CONVERTOR MODEL | 70000 | 1 | 70000 |  | 1 | 0 | 2 | לא לרכוש |  | 1000
אנלייזר פחמן אורגני | PW פיילוט | 1-TOC-1 | THORNTON | 5000 | 50000 | 1 | 50000 | √ | 1 | 1 | 1.5 | לא לרכוש |  | 1000
אנלייזר פחמן אורגני | PW STORAGE 2500 | 1-1-606-TOC-001 | Mettler Toledo | 5000TOC | 50000 | 1 | 50000 | √ | 1 | 1 | 1.5 | לא לרכוש |  | 1000
אנלייזר פחמן אורגני | WFI-PRODUCTION/STORAGE | 1-1-25-TOC-1 | METTLER TOLEDO | 5000TOC | 50000 | 1 | 50000 | √ | 1 | 1 | 1.5 | לא לרכוש |  | 1000
multi chanel | 5000 | N/A | Mettler Toledo | 770MAX | 10000 | 1 | 20000 | √ | 1 | 1 | 1.5 | לא לרכוש |  | 1000
multi chanel | 2500 | N/A | Mettler Toledo | 770MAX | 10000 | 1 | 10000 | √ | 1 | 1 | 1.5 | לא לרכוש |  | 1000
אנלייזר קשיות | HSW | 1-1-57-HIC-1 | ABB ISRAEL | AW101/.1.2.1.1 | 18000 | 1 | 18000 |  | 1 | 1 |  |  |  | 1000
מד זרימה | CDI | 1-1-134-FIC-1 | Liquid Controls Sponsler | SP3/4-CS-PHL-3/4G-6MCIX3A | 14000 | 1 | 14000 | √ | 1 | 1 | 1.5 | לא לרכוש |  | 1000
מד זרימה | CDI | 1-1-134-FIC-3 | Liquid Controls Sponsler | SP3/4-CS-PHL-3/4G-6MCIX3A | 14000 | 1 | 14000 | √ | 1 | 1 | 1.5 | לא לרכוש |  | 1000
משדר זרימה | PW PRODUCTION 2500 | 1-1-604-FIT-001 | Liquid Controls Sponsler | SP3/4-CS-PHL -3/4G-6MCIX3A | 12000 | 1 | 12000 | √ | 1 | 0 | 1.5 | לא לרכוש |  | 1000
מד מפלס | NaOH | 1-1-5-LC-1 | E+H | MICROPILOT M FMR245-AETEJAA2AA | 120000 | 1 | 12000 |  | 1 | 1 | 1.5 | לרכוש |  | 1000
מד מפלס | ACID | 1-1-141-LC-1 | E+H | MICROPILOT M FMR245-AETEJAA2AA | 120000 | 1 | 12000 |  | 1 | 1 | 1.5 | לרכוש |  | 1000
מד מפלס | WFI-PRODUCTION/STORAGE | 25-LT-001 | E+H | LEVELFLEX M FMP43-AS5TDJB21A2B | 12000 | 1 | 12000 |  | 1 | 1 | 1.5 | לרכוש |  | 1000
מד מפלס | SW SYSTEM | 1-1-132-LIC-1 | E+H | LEVELFLEX M FMP41C-AATDKB21A2A | 12000 | 1 | 12000 |  | 1 | 1 | 1.5 | לרכוש |  | 1000
משדר לחץ | צנטרפוגה | PIAL 02-9-020 | LABOM | LABOM - CV3110 | 10000 | 1 | 10000 |  | 1 | 1 | 1.5 | לרכוש |  | 1000
משדר לחץ | צנטרפוגה | PIAL 02-9-534 | LABOM | LABOM - CV3110 | 10000 | 1 | 10000 | √ | 1 | 1 | 1.5 | לא לרכוש |  | 1000
multi chanel | PW פיילוט |  | THORNTON | 770 max | 10000 | 1 | 10000 | √ | 1 | 1 | 1 | לא לרכוש |  | 1000
מד כלור | PW PRETREAMENT 2500 | 1-1-605-CL-001 | Prominent | Sensor: CLE3-DMT-5ppm Transmitter: DMT AW 090C10E000 | 10000 | 1 | 10000 |  | 1 | 1 | 1.5 | לרכוש |  | 1000
מד מפלס | CLW | 1-1-1-LC-1 | E+H | LIQUICAP M FMI52-A1BTDJA2A1A | 10000 | 1 | 10000 |  | 1 | 1 | 1.5 | לרכוש |  | 1000
מד מפלס | HSW | 1-1-57-LC-1 | E+H | LIQUICAP M FMI52-A1BTDJA2A1A | 10000 | 1 | 10000 |  | 1 | 1 | 1.5 | לרכוש |  | 1000
multi chanel | WFI-PRODUCTION/STORAGE | 25-CIT-1 | torenton | torenton | 10000 | 1 | 10000 | √ | 1 | 1 | 1.2 | לא לרכוש |  | 1000
משדר לחץ | צנטרפוגה | PIC 02-9-047 | LABOM | LABOM - CV3110 | 9300 | 1 | 9300 |  | 1 | 1 | 1.5 | לרכוש |  | 1000
מד זרימה | צנטרפוגה | FIC 02-9-041 | ABB ISRAEL | ABB - FEH311 | 9133 | 1 | 9133 |  | 1 | 1 | 1.5 | לרכוש |  | 1000
משדר חמצן | GAS phase cell bank | 1-2-2010-OM-2 | Drager | polytron 7000 | 7500 | 1 | 7500 |  | 1 | 1 | 1 | לרכוש |  | 1000
מד כלור | CLW | 1-1-1-CLIC-1 | E+H | transmitter : liquisys m CCM253-EK8005 FLOWFIT-W CCA250 | 7000 | 1 | 7000 |  | 1 | 1 | 1.5 | לרכוש |  | 1000
מד כלור | PRETREATMENT SYSTEM | 1-1-131-CLIC-1 | E+H | Element : ccs140 transmitter : liquisys m cell : flowfit cca250 | 7000 | 1 | 7000 |  | 1 | 1 | 1.5 | לרכוש |  | 1000 |  | ניתן לישם פתרון ידני
אלקטרודת מוליכות | PRETREATMENT SYSTEM | 1-1-131-CIT 1 | E+H | Element : cls21-c1e4a Transmitter : liquisys m clm253-cd8005 | 7000 | 1 | 7000 | √ | 1 | 1 | 1.5 | לא לרכוש |  | 1000 |  | פוגע באיכות הסביבה ולכן סומן כמשבית
מד רדוקס | SW SYSTEM | 1-1-132-ORP-1 | EUTECH INSTRUMENT | Sensor: Pt4805-DPA-SC-S8 Transmiter: ALPHA pH800 | 7000 | 1 | 7000 |  | 1 | 1 | 1.5 | לרכוש |  | 1000
מד לחץ | צנטרפוגה | PI 02-9-019 | LABOM | LABOM - BH4200 | 6708 | 1 | 6708 |  | 1 | 0 | 1.5 | לא לרכוש |  | 1000
מד רעידות | צנטרפוגה | NAH/HH01-9-018 | GEAיצור עצמי | HW - sensor messtechnik pch | 6615 | 1 | 6615 |  | 1 | 1 | 1.5 | לרכוש |  | 1000
משדר לחץ | PW STORAGE 2500 | 1-1-606-PIT-007 | E+H | PMP46-RE13SBJPGD | 6000 | 1 | 6000 | √ | 1 | 1 | 1 | לא לרכוש |  | 1000 |  | טעות, לתקן בהזדמנות
משדר לחץ | WFI-PRODUCTION/STORAGE | 25-PIC-1 | Carabar M | D800AB0112A | 6000 | 1 | 6000 | √ | 1 | 1 | 1.2 | לא לרכוש |  | 1000
משדר לחץ | RO PRODUCTION | 1-1-133-PIC-2 | E+H | CERABAR M PMC45 | 6000 | 1 | 6000 | √ | 1 | 1 | 1.5 | לא לרכוש |  | 1000
משדר לחץ | RO PRODUCTION | 1-1-133-PIC-6 | E+H | CB012C01024 | 6000 | 1 | 6000 |  | 1 | 1 | 1.5 | לרכוש |  | 1000
מד ובקר לחץ | RO PRODUCTION | 1-1-133-PIC-1 | E+H | CB012C01024 | 6000 | 1 | 6000 |  | 1 | 1 | 1.5 | לרכוש |  | 1000
משדר לחץ | MEDIA | 1-1-56-PC-1 | E+H | CERABAR M PMP46-RE17P1JPDGD | 6000 | 1 | 6000 | √ | 1 | 1 | 1.5 | לא לרכוש |  | 1000
משדר לחץ | MEDIA | 1-1-56-PC-2 | E+H | CERABAR M PMP46-RE17P1JPDGD | 6000 | 1 | 6000 | √ | 1 | 1 | 1.5 | לא לרכוש |  | 1000
משדר לחץ | CRUDE | 1-1-28-PC-2 | E+H | CERABAR M PMP46-RE13SVJPDGD | 6000 | 1 | 6000 | √ | 1 | 1 | 1.5 | לא לרכוש |  | 1000
משדר לחץ | CRUDE | 1-1-28-PC-1 | E+H | CERABAR M PMP46-RE13SVJPDGD | 6000 | 1 | 6000 | √ | 1 | 1 | 1 | לא לרכוש |  | 1000
משדר לחץ | HARVEST | 1-1-27-PC-1 | E+H | CERABAR M PMP46-RE13SVJPDGD | 6000 | 1 | 6000 | √ | 1 | 1 | 1.5 | לא לרכוש |  | 1000
משדר לחץ | COLUMN 2/3 | 1-1-3-PC-1 | E+H | CERABAR M PMP46-RE13SVJPDGD | 6000 | 1 | 6000 | √ | 1 | 1 | 1.5 | לא לרכוש |  | 1000
משדר לחץ | COLUMN 4/5 | 1-1-4-PC-1 | E+H | CERABAR M PMP46-RE13SVJPDGD | 6000 | 1 | 6000 | √ | 1 | 1 | 1 | לא לרכוש |  | 1000
מד מפלס | PW STORAGE 2500 | 1-1-606-LT-002 | E+H | LIQUCAP M FMI52-A1ATJJA1A1A | 5111 | 1 | 5111 |  | 1 | 1 | 1.5 | לרכוש |  | 1000
סעפת 20 ברז (מפעיל)ים | צנטרפוגה | N/A | FESTO ISRAEL | FESTO | 5000 | 1 | 5000 |  | 1 | 1 | 0.5 | לרכוש |  | 1000
משדר לחץ | DISTILLERY | 1-1-40-PT-01 | Baumer | PBMH 25B72RA14481202000 | 5000 | 1 | 5000 | √ | 1 | 1 | 1.2 | לא לרכוש |  | 1000
משדר לחץ | DISTILLERY | 1-1-40-PT-02 | Baumer | PBMH 25B72RA14481202000 | 5000 | 1 | 5000 | √ | 1 | 1 | 1.2 | לא לרכוש |  | 1000
משדר לחץ | DISTILLERY | 1-1-40-PT-03 | Baumer | PBMH 25B72RA14481202000 | 5000 | 1 | 5000 | √ | 1 | 1 | 1.2 | לא לרכוש |  | 1000
LOAD CELL | MEDIA | 1-1-8-WC-1 | TEDEA | 3410 | 1500 | 1 | 1500 | √ | 1 | 1 | 0.5 | לא לרכוש |  | 1000
LOAD CELL | CRUDE | 1-1-28-WC-1 | REVERE | RLC | 1500 | 1 | 1500 |  | 1 | 1 | 0.5 | לרכוש |  | 1000
LOAD CELL | CRUDE | 1-1-28-WC-2 | TEDEA | 3410 | 1500 | 1 | 1500 | √ | 1 | 1 | 0.5 | לא לרכוש |  | 1000
LOAD CELL | CRUDE | 1-1-30-WC-1 | REVERE | RLC | 1500 | 1 | 1500 |  | 1 | 1 | 0.5 | לרכוש |  | 1000
LOAD CELL | CRUDE | 1-1-31-WC-2 | REVERE | RLC | 1500 | 1 | 1500 |  | 1 | 1 | 0.5 | לרכוש |  | 1000
LOAD CELL | CRUDE | 1-1-31-WC-1 | REVERE | RLC | 1500 | 1 | 1500 |  | 1 | 1 | 0.5 | לרכוש |  | 1000
LOAD CELL | HARVEST | 1-1-27-WC-1 | TEDEA | 3410 | 1500 | 1 | 1500 | √ | 1 | 1 | 0.5 | לא לרכוש |  | 1000
מד מהירות | HARVEST | 1-1-27-SIC-1 | p+f | KFD2-UFC-EX1.D | 4500 | 1 | 4500 |  | 1 | 1 | 1.5 | לרכוש |  | 1000
LOAD CELL | COLUMN 1 | 1-1-144-TV-WT-01 | TEDEA | 3410 | 1500 | 1 | 1500 | √ | 1 | 1 | 0.5 | לא לרכוש |  | 1000
LOAD CELL | COLUMN 1 | 1-1-144-TV-WC-06 | TEDEA | 3410 | 1500 | 1 | 1500 | √ | 1 | 1 | 0.5 | לא לרכוש |  | 1000
LOAD CELL | COLUMN 1 | 1-1-144-TV-WT-02 | TEDEA | 3410 | 1500 | 1 | 1500 | √ | 1 | 1 | 0.5 | לא לרכוש |  | 1000
LOAD CELL | COLUMN 1 | 1-1-144-TV-WT-03 | TEDEA | 3410 | 1500 | 1 | 1500 | √ | 1 | 1 | 0.5 | לא לרכוש |  | 1000
LOAD CELL | COLUMN 1 | 1-1-144-TV-WT-05 | TEDEA | 3410 | 1500 | 1 | 1500 | √ | 1 | 1 | 0.5 | לא לרכוש |  | 1000
LOAD CELL | COLUMN 1 | 1-1-144-TV-WT-04 | TEDEA | 3410 | 1500 | 1 | 1500 | √ | 1 | 1 | 0.5 | לא לרכוש |  | 1000
LOAD CELL | COLUMN 2/3 | 1-1-3-WC-1 | TEDEA | RLC | 1500 | 1 | 1500 |  | 1 | 1 | 0.5 | לרכוש |  | 1000
LOAD CELL | COLUMN 2/3 | 1-1-3-WC-2 | TEDEA | RLC | 1500 | 1 | 1500 |  | 1 | 1 | 0.5 | לרכוש |  | 1000
LOAD CELL | COLUMN 4/5 | 1-1-4-WC-1 | TEDEA | 3510 | 1500 | 1 | 1500 |  | 1 | 1 | 0.5 | לרכוש |  | 1000
LOAD CELL | COLUMN 4/5 | 1-1-4-WC-2 | ZEMIC | BM11-C3-50KG-3B-SC | 1500 | 1 | 1500 |  | 1 | 1 | 0.5 | לרכוש |  | 1000
מפסק גובה | צנטרפוגה | LSH 01-9-016 | E+H ISRAEL | E+H - FTL50H | 4226 | 1 | 4226 |  | 1 | 1 | 1.5 | לרכוש |  | 1000
אלקטרודת מוליכות | PW פיילוט | 1-CIC-1&1-TIC-3 | THORNTON | 58 031 234 | 4200 | 1 | 4200 |  | 1 | 1 | 1 | לרכוש |  | 1000
ממיר פרוטוקולי תקשורת | צנטרפוגה | 1-1-76-PLC-46 | RedLion | Communication PLC | 4000 | 1 | 4000 | √ | 1 | 1 | 1 | לא לרכוש |  | 1000
משדר מוליכות | NaOH | 1-1-5-CIC-1 | Mettler Toledo | M-400 | 4000 | 1 | 4000 | √ | 1 | 1 | 1 | לא לרכוש |  | 1000
משדר מוליכות | ACID | 1-1-141-CIC-1 | METTLER TOLEDO | M-400 | 4000 | 1 | 4000 | √ | 1 | 1 | 1 | לא לרכוש |  | 1000
משדר PH | MEDIA PILOT | 1-2-2-PHI-1 | Mettler Toledo | PH-2100e | 4000 | 1 | 4000 | √ | 2 | 1 | 1 | לא לרכוש |  | 1000
LOAD CELL | MEDIA | 1-1-56-WC-1 | REVERE | RLC | 4000 | 1 | 4000 |  | 1 | 1 | 0.5 | לרכוש |  | 1000
אלקטרודת מוליכות | MEDIA | 1-1-56-CIC-1 | Mettler Toledo | Inpro 7108 1.5"TC 5200800 M400 | 4000 | 1 | 4000 | √ | 1 | 1 | 1 | לא לרכוש |  | 1000
משדר PH | MEDIA | 1-1-8-PH-1 | Mettler Toledo | M400 | 4000 | 1 | 4000 | √ | 1 | 1 | 1 | לא לרכוש |  | 1000
משדר מוליכות | MEDIA | 1-1-8-CIC-1 | Mettler Toledo | M400 | 4000 | 1 | 4000 | √ | 1 | 1 | 1 | לא לרכוש |  | 1000
משדר מוליכות | CRUDE | 1-1-28-CIC-2 | Mettler Toledo | M400 | 4000 | 1 | 4000 | √ | 1 | 1 | 1 | לא לרכוש |  | 1000
אלקטרודת מוליכות | CRUDE | 1-1-28-CIC-2 | Mettler Toledo | Inpro 7108 1.5"TC 5200800 M400 | 4000 | 1 | 4000 | √ | 1 | 1 | 1 | לא לרכוש |  | 1000
משדר PH | CRUDE | 1-1-28-PH-2 | Mettler Toledo | M400 | 4000 | 1 | 4000 | √ | 1 | 1 | 1 | לא לרכוש |  | 1000
משדר מוליכות | CRUDE | 1-1-30-CIC-1 | Mettler Toledo | M400 | 4000 | 1 | 4000 | √ | 1 | 1 | 1 | לא לרכוש |  | 1000
משדר PH | CRUDE | 1-1-30-CIC-1 | Mettler Toledo | M400 | 4000 | 1 | 4000 | √ | 1 | 1 | 1 | לא לרכוש |  | 1000
משדר PH | HARVEST | 1-1-27-PH-1 | Mettler Toledo | M400 | 4000 | 1 | 4000 | √ | 1 | 1 | 1 | לא לרכוש |  | 1000
משדר מוליכות | HARVEST | 1-1-27-CIC-1 | Mettler Toledo | M400 | 4000 | 1 | 4000 | √ | 1 | 1 | 1 | לא לרכוש |  | 1000
מפסק גובה | HARVEST | 1-1-27-LSL-1 | E+H | LIQUIPHANT M FL50 | 4000 | 1 | 4000 |  | 1 | 1 | 1.5 | לרכוש |  | 1000
משדר PH | COLUMN 1 | 1-1-144-TV-PHT/I-1 | Mettler Toledo | 2100 | 4000 | 1 | 4000 | √ | 1 | 1 | 1 | לא לרכוש |  | 1000
משדר PH | COLUMN 1 | 1-1-144-TV-PHT/I-3 | Mettler Toledo | 2100 | 4000 | 1 | 4000 | √ | 1 | 1 | 1 | לא לרכוש |  | 1000
משדר PH | COLUMN 1 | 1-1-144-TV-PHT/I-4 | Mettler Toledo | 2100 | 4000 | 1 | 4000 | √ | 1 | 1 | 1 | לא לרכוש |  | 1000
משדר PH | COLUMN 1 | 1-1-144-TV-PHT/I-6 | Mettler Toledo | 2100 | 4000 | 1 | 4000 | √ | 1 | 1 | 1 | לא לרכוש |  | 1000
משדר PH | COLUMN 2/3 | 1-1-3-PH-1 | Mettler Toledo | M400 | 4000 | 1 | 4000 | √ | 1 | 1 | 1 | לא לרכוש |  | 1000
משדר מוליכות | COLUMN 2/3 | 1-1-3-CIC-1 | Mettler Toledo | M400 | 4000 | 1 | 4000 | √ | 1 | 1 | 1 | לא לרכוש |  | 1000
משדר מוליכות | COLUMN 2/3 | 1-1-3-CIC-2 | Mettler Toledo | M400 | 4000 | 1 | 4000 | √ | 1 | 1 | 1 | לא לרכוש |  | 1000
משדר מוליכות | COLUMN 4/5 | 1-1-4-CIC-1 | Mettler Toledo | M400 | 4000 | 1 | 4000 | √ | 1 | 1 | 1 | לא לרכוש |  | 1000
משדר PH | COLUMN 4/5 | 1-1-4-PH-1 | Mettler Toledo | M400 | 4000 | 1 | 4000 | √ | 1 | 1 | 1 | לא לרכוש |  | 1000
אלקטרודת מוליכות | NaOH | 1-1-5-CIC-1 | METTLER TOLEDO | inpro 7100/12/425/4435 pn 52003793 | 3596.5 | 1 | 3596.5 |  | 1 | 1 | 1 | לרכוש |  | 1000 |  | ציוד שחסר במלאי עקב החלפות (נשלחה דרישה)
אלקטרודת מוליכות | ACID | 1-1-141-CIC-1 | METTLER TOLEDO | inpro 7100/12/425/4435 pn 52003793 | 3596.5 | 1 | 3596.5 |  | 1 | 1 | 1 | לרכוש |  | 1000 |  | ציוד שחסר במלאי עקב החלפות (נשלחה דרישה)
אלקטרודת מוליכות | PW PRODUCTION 2500 | 1-1-604 -CIT/TIT-005 | METTLER TOLEDO | 233E223 Transmitter: 770 Max -775-LA2 | 3500 | 1 | 3500 | √ | 1 | 1 | 1.2 | לא לרכוש |  | 1000
אלקטרודת מוליכות | PW STORAGE 2500 | 1-1-606- CIT/TIT-001 | METTLER TOLEDO | SENSOR: 243E223 Transmitter: 770 Max -775-LA2 | 3500 | 1 | 3500 | √ | 1 | 1 | 1 | לא לרכוש |  | 1000
מד מפלס | צנטרפוגה | 27-LIC-1 | milan | מצוף | 3000 | 1 | 3000 |  | 1 | 1 | 0.5 | לרכוש |  | 1000
מפסק גובה נמוך | צנטרפוגה | 27-LSL-1 | E+H ISRAEL | E+H - FTL51H | 3000 | 1 | 3000 |  | 1 | 1 | 1.5 | לרכוש |  | 1000
מפסק זרימה | PW פיילוט | 1-FS-1 | negele | FKS-141 | 3000 | 1 | 3000 |  | 1 | 1 | 1 | לרכוש |  | 1000
מד רדוקס | PW PRETREAMENT 2500 | 1-1-605-ORP-001 | Sensor: Metler Toledo Transmitter: EUTECH INSTRUMENT | Sensor: Pt4805-DPA-SC-S8 Transmiter: ALPHA pH500 | 3000 | 1 | 3000 |  | 1 | 1 | 1.2 | לרכוש |  | 1000
מד זרימה | RO PRODUCTION | 1-1-133-FIC-1 | E+H | Flowphant T DTT35-A1C111DB2AAB | 3000 | 1 | 3000 |  | 1 | 1 | 1.5 | לרכוש |  | 1000
מד זרימה | RO PRODUCTION | 1-1-133-FIC-4 | E+H | Flowphant T DTT35-A1C111DB2AAB | 3000 | 1 | 3000 |  | 1 | 1 | 1.5 | לרכוש |  | 1000
ברז (מפעיל) בקרה | AHU-WH | 1-2-51021-TCV-1 | SIEMENS | Acvatix SKD 60 | 3000 | 1 | 3000 | √ | 1 | 1 | 0.5 | לא לרכוש |  | 1000
ברז (מפעיל) בקרה | AHU-N02 | 1-1-51005-MVD-N02-01 | siemens | 0155 02A | 3000 | 1 | 3000 |  | 1 | 1 | 0.5 | לרכוש |  | 1000
ברז (מפעיל) בקרה | AHU-N01 | 1-1-51005-CV-N01-04 | SIEMENS | ACVITEX SQX62 | 3000 | 1 | 3000 |  | 1 | 1 | 0.5 | לרכוש |  | 1000
ברז (מפעיל) בקרה | AHU-N02 | 1-1-51005-CV-N02-04 | SIEMENS | ACVITEX SQX62 | 3000 | 1 | 3000 |  | 1 | 1 | 0.5 | לרכוש |  | 1000
ברז (מפעיל) בקרה | Air Compressor | 1-1-41001-TCV-1 | SIEMENS | Acvatix SKD 60 | 3000 | 1 | 3000 | √ | 1 | 1 | 1 | לא לרכוש |  | 1000
משדר לחץ | COLUMN 1 | 1-1-144-PT-1 | ELCON | ELCON | 3000 | 1 | 3000 |  | 1 | 1 | 1 | לרכוש |  | 1000
משדר לחץ | COLUMN 1 | 1-1-144-PT-2 | ELCON | ELCON | 3000 | 1 | 3000 |  | 1 | 1 | 1 | לרכוש |  | 1000
משדר טמפרטורה | צנטרפוגה | TI 02-9-053 | LABOM | LABOM GA2610 | 2600 | 1 | 2600 |  | 1 | 0 | 1.5 | לא לרכוש |  | 1000
משדר תדר למהירות | צנטרפוגה | N/A | KAMA | PF KFD2-UFC-1.D | 2500 | 1 | 2500 |  | 1 | 1 | 1 | לרכוש |  | 1000
משדר תדר למהירות | צנטרפוגה | 27-SIC-1 | KAMA | PF KFD2-UFC-1.D | 2500 | 1 | 2500 |  | 1 | 1 | 1 | לרכוש |  | 1000
משדר מוליכות | PW PRODUCTION 2500 | 1-1-604-CIT-001 | EUTECH INSTRUMENT | Alpha con500 | 2500 | 1 | 2500 |  | 1 | 1 | 1 | לרכוש |  | 1000
משדר מוליכות | PW PRODUCTION 2500 | 1-1-604-CIT-002 | EUTECH INSTRUMENT | ECCS10-0-1S Transmitter: Alpha Con 500 | 2500 | 1 | 2500 | √ | 1 | 1 | 1 | לא לרכוש |  | 1000
משדר מוליכות | PW PRODUCTION 2500 | 1-1-604-CIT-004 | EUTECH INSTRUMENT | Alpha con500 | 2500 | 1 | 2500 | √ | 1 | 1 | 1 | לא לרכוש |  | 1000
מפסק זרימה | PW PRODUCTION 2500 | 1-1-604-FS-001 | NEW FLOW | MF-200 1/2" NPT F32A5005 | 2500 | 1 | 2500 |  | 1 | 1 | 1 | לרכוש |  | 1000
מד מפלס | PW PRETREAMENT 2500 | 1-1-605-LT-001 | מדיד | FL052L | 2500 | 1 | 2500 |  | 1 | 1 | 0.5 | לרכוש |  | 1000
משדר מוליכות | PW PRETREAMENT 2500 | 604-CIT-004 | EUTECH INSTRUMENT | Alpha con500 | 2500 | 1 | 2500 | √ | 1 | 1 | 1 | לא לרכוש |  | 1000
מפסק לחץ הפרשי | 51001-AHU-01 | 1-1-51001-PDS-01/2 | SIEMENSE | QBM81-5 | 2500 | 1 | 2500 | √ | 1 | 1 | 1.5 | לא לרכוש |  | 1000
אלקטרודת מוליכות | RO PRODUCTION | 1-1-133-CIC-1 | Mettler Toledo | SENSOR: 233E223 Transmitter: 770 Max | 2500 | 1 | 2500 |  | 1 | 1 | 1.5 | לרכוש |  | 1000
בקר מד טמפרטורה | RO PRODUCTION | 1-1-133-TIC-1 | Mettler Toledo | SENSOR: PT1000 Transmitter: 770 Max | 2500 | 1 | 2500 |  | 1 | 1 | 1.5 | לרכוש |  | 1000
אלקטרודת מוליכות | RO PRODUCTION | 1-1-133-CIC-2 | Mettler Toledo | SENSOR: 233E223 Transmitter: 770 Max | 2500 | 1 | 2500 |  | 1 | 1 | 1.5 | לרכוש |  | 1000
בקר מד טמפרטורה | RO PRODUCTION | 1-1-133-TIC-2 | Mettler Toledo | SENSOR: PT1000 Transmitter: 770 Max | 2500 | 1 | 2500 |  | 1 | 1 | 1.5 | לרכוש |  | 1000
אלקטרודת מוליכות | RO PRODUCTION | 1-1-133-CIC-5 | Mettler Toledo | SENSOR: 233E223 Transmitter: 770 Max | 2500 | 1 | 2500 |  | 1 | 1 | 1.5 | לרכוש |  | 1000
בקר מד טמפרטורה | RO PRODUCTION | 1-1-133-TIC-5 | Mettler Toledo | SENSOR: PT1000 Transmitter: 770 Max | 2500 | 1 | 2500 |  | 1 | 1 | 1.5 | לרכוש |  | 1000
מפסק לחץ נמוך | RO PRODUCTION | 1-1-133-PSL-1 | E+H | Ceraphant T PTP35-A2A13P1DB4 | 2500 | 1 | 2500 |  | 1 | 1 | 1.5 | לרכוש |  | 1000
אלקטרודת מוליכות | CDI | 1-1-134-CIC-1 | Mettler Toledo | SENSOR: 233E223 Transmitter: 770 Max | 2500 | 1 | 2500 | √ | 1 | 1 | 1.5 | לא לרכוש |  | 1000
מד טמפרטורה | CDI | 1-1-134-TIC-2 | Mettler Toledo | SENSOR: PT1000 Transmitter: 770 Max | 2500 | 1 | 2500 | √ | 1 | 1 | 1.5 | לא לרכוש |  | 1000
אלקטרודת מוליכות | CDI | 1-1-134-CIC-2 | Mettler Toledo | SENSOR: 233E223 Transmitter: 770 Max | 2500 | 1 | 2500 | √ | 1 | 1 | 1.5 | לא לרכוש |  | 1000
אלקטרודת מוליכות | MEDIA PILOT | 1-2-2-CI-1 | Mettler Toledo | InPro 7108/1.5" TC-VP Cable: 58-080-205 Controller: M-400 | 2500 | 1 | 2500 | √ | 1 | 1 | 1.5 | לא לרכוש |  | 1000
מד מפלס | HARVEST | 1-1-27-LIC-1 | milan | מצוף רציף | 2500 | 1 | 2500 |  | 1 | 1 | 1 | לרכוש |  | 1000
משדר טמפרטורה | צנטרפוגה | TI 02-9-504 | LABOM | LABOM GA2610 | 2300 | 1 | 2300 |  | 1 | 0 | 1.5 | לא לרכוש |  | 1000
מד מפלס | PW פיילוט | 1-LIC-1 | MADID/noga | FL52L | 2000 | 1 | 2000 |  | 1 | 1 | 0.5 | לרכוש |  | 1000
מפסק זרימה | PW STORAGE 2500 | 1-1-606-FS-001 | Negele | FKS 141 | 2000 | 1 | 2000 |  | 1 | 1 | 1 | לרכוש |  | 1000
מפסק גובה | DISTILLERY | 1-1-40-LC-09 | COR | COR | 2000 | 1 | 2000 |  | 1 | 1 | 0.5 | לרכוש |  | 1000
מפסק גובה | DISTILLERY | 1-1-40-LS-09 | COR | COR | 2000 | 1 | 2000 |  | 1 | 1 | 0.5 | לרכוש |  | 1000
מד מפלס | PRETREATMENT SYSTEM | 1-1-131-LIC-1 | ELCON/BD sensors | 18.605 | 2000 | 1 | 2000 |  | 1 | 1 | 1 | לרכוש |  | 1000
מפסק טמפרטורה | RO PRODUCTION | 1-1-133-TS-4 | E+H | Thrmophant T TTR35-A2A111DB1AAB | 2000 | 1 | 2000 | √ | 1 | 0 | 1.5 | לא לרכוש |  | 1000
מפסק טמפרטורה | RO PRODUCTION | 1-1-133-TS-5 | E+H | Thrmophant T TTR35-A2A111DB1AAB | 2000 | 1 | 2000 | √ | 1 | 0 | 1.5 | לא לרכוש |  | 1000
מפסק זרימה | CDI | 1-1-134-FSL-1 | New Flow | MF200 0.75" | 2000 | 1 | 2000 |  | 1 | 1 | 0.5 | לרכוש |  | 1000
מפסק זרימה | CDI | 1-1-134-FSL-2 | New Flow | MF200 0.75" | 2000 | 1 | 2000 |  | 1 | 1 | 0.5 | לרכוש |  | 1000
משדר זרימה | CHILLER | 1-1-910-FT-1 | FLOW-X3 | F3.00.H | 2000 | 1 | 2000 |  | 1 |  | 1 | לא לרכוש |  | 1000
משדר זרימה | CHILLER | 1-1-910-FT-2 | FLOW-X3 | F3.00.H | 2000 | 1 | 2000 |  | 1 |  | 1 | לא לרכוש |  | 1000
אלקטרודת PH | MEDIA | 1-1-8-PH-1 | Mettler Toledo | Inpro 3253/120/PT100 pH2100 | 2000 | 1 | 2000 | √ | 3 | 1 | 1 | לא לרכוש |  | 1000
אלקטרודת מוליכות | MEDIA | 1-1-8-CIC-1 | Mettler Toledo | Inpro 7108 1.5"TC 5200800 cond 7100e | 2000 | 1 | 2000 | √ | 1 | 1 | 1 | לא לרכוש |  | 1000
משדר לחץ | MEDIA | 1-1-8-PC-1 | ELCON | ELCON | 2000 | 1 | 2000 |  | 1 | 1 | 1 | לרכוש |  | 1000
אלקטרודת PH | CRUDE | 1-1-28-PH-2 | Mettler Toledo | Inpro 3253I/SV/120 M400 | 2000 | 1 | 2000 | √ | 3 | 1 | 1 | לא לרכוש |  | 1000
אלקטרודת מוליכות | CRUDE | 1-1-30-CIC-1 | Mettler Toledo | Inpro 7108 1.5"TC 5200800 M400 | 2000 | 1 | 2000 | √ | 1 | 1 | 1 | לא לרכוש |  | 1000
אלקטרודת PH | CRUDE | 1-1-30-PH-1 | Mettler Toledo | Inpro 3253I/SV/120 M400 | 2000 | 1 | 2000 | √ | 3 | 1 | 1 | לא לרכוש |  | 1000
אלקטרודת PH | HARVEST | 1-1-27-PH-1 | Mettler Toledo | Inpro 7108 1.5"TC 5200800 M400 | 2000 | 1 | 2000 | √ | 1 | 1 | 1 | לא לרכוש |  | 1000
אלקטרודת מוליכות | HARVEST | 1-1-27-CIC-1 | Mettler Toledo | Inpro 3253I/SV/120 M400 | 2000 | 1 | 2000 | √ | 3 | 1 | 1 | לא לרכוש |  | 1000
אלקטרודת PH | COLUMN 1 | 1-1-144-TV-PHT/I-1 | Mettler Toledo | Inpro 3253/120/PT100 pH2100e | 2000 | 1 | 2000 | √ | 3 | 1 | 1 | לא לרכוש |  | 1000
אלקטרודת PH | COLUMN 1 | 1-1-144-TV-PHT/I-3 | Mettler Toledo | Inpro 3253/120/PT100 pH2100e | 2000 | 1 | 2000 | √ | 3 | 1 | 1 | לא לרכוש |  | 1000
אלקטרודת PH | COLUMN 1 | 1-1-144-TV-PHT/I-4 | Mettler Toledo | Inpro 3253/120/PT100 pH2100e | 2000 | 1 | 2000 | √ | 3 | 1 | 1 | לא לרכוש |  | 1000
אלקטרודת PH | COLUMN 1 | 1-1-144-TV-PHT/I-6 | Mettler Toledo | Inpro 3253/120/PT100 pH2100e | 2000 | 1 | 2000 | √ | 3 | 1 | 1 | לא לרכוש |  | 1000
אלקטרודת מוליכות | COLUMN 1 | 1-1-144-TV-CONDT/I-1 | Mettler Toledo | Inpro 7108 1.5"TC 5200800 cond 7100e | 2000 | 1 | 2000 | √ | 1 | 1 | 1 | לא לרכוש |  | 1000
אלקטרודת מוליכות | COLUMN 1 | 1-1-144-TV-CONDT/I-4 | Mettler Toledo | Inpro 7108 1.5"TC 5200800 cond 7100e | 2000 | 1 | 2000 | √ | 1 | 1 | 1 | לא לרכוש |  | 1000
אלקטרודת מוליכות | COLUMN 1 | 1-1-144-TV-CONDT/I-3 | Mettler Toledo | Inpro 7108 1.5"TC 5200800 cond 7100e | 2000 | 1 | 2000 | √ | 1 | 1 | 1 | לא לרכוש |  | 1000
אלקטרודת מוליכות | COLUMN 1 | 1-1-144-TV-CONDT/I-6 | Mettler Toledo | Inpro 7108 1.5"TC 5200800 cond 7100e | 2000 | 1 | 2000 | √ | 1 | 1 | 1 | לא לרכוש |  | 1000
משדר מוליכות | COLUMN 1 | 1-1-144-TV-CONDT/I-1 | Mettler Toledo | 7100 | 2000 | 1 | 2000 | √ | 1 | 1 | 1 | לא לרכוש |  | 1000
משדר מוליכות | COLUMN 1 | 1-1-144-TV-CONDT/I-4 | Mettler Toledo | 7100 | 2000 | 1 | 2000 | √ | 1 | 1 | 1 | לא לרכוש |  | 1000
משדר מוליכות | COLUMN 1 | 1-1-144-TV-CONDT/I-3 | Mettler Toledo | 7100 | 2000 | 1 | 2000 | √ | 1 | 1 | 1 | לא לרכוש |  | 1000
משדר מוליכות | COLUMN 1 | 1-1-144-TV-CONDT/I-6 | Mettler Toledo | 7100 | 2000 | 1 | 2000 | √ | 1 | 1 | 1 | לא לרכוש |  | 1000
אלקטרודת PH | COLUMN 2/3 | 1-1-3-PH-1 | Mettler Toledo | Inpro 3253/120/PT100 pH2100 | 2000 | 1 | 2000 | √ | 3 | 1 | 1 | לא לרכוש |  | 1000
אלקטרודת מוליכות | COLUMN 2/3 | 1-1-3-CIC-1 | Mettler Toledo | Inpro 7108 1.5"TC 5200800 cond 7100e | 2000 | 1 | 2000 | √ | 1 | 1 | 1 | לא לרכוש |  | 1000
משדר PH | COLUMN 2/3 | 1-1-3-PH-2 | Mettler Toledo | M400 | 2000 | 1 | 2000 | √ | 1 | 1 | 1 | לא לרכוש |  | 1000
אלקטרודת PH | COLUMN 2/3 | 1-1-3-PH-2 | Mettler Toledo | Inpro 3253/120/PT100 pH2100e | 2000 | 1 | 2000 | √ | 3 | 1 | 1 | לא לרכוש |  | 1000
אלקטרודת מוליכות | COLUMN 2/3 | 1-1-3-CIC-2 | Mettler Toledo | Inpro 7108 1.5"TC 5200800 cond 7100e | 2000 | 1 | 2000 | √ | 1 | 1 | 1 | לא לרכוש |  | 1000
אלקטרודת מוליכות | COLUMN 4/5 | 1-1-4-CIC-1 | Mettler Toledo | Inpro 7108 1.5"TC 5200800 M400 | 2000 | 1 | 2000 | √ | 1 | 1 | 1 | לא לרכוש |  | 1000
אלקטרודת PH | COLUMN 4/5 | 1-1-4-PH-1 | Mettler Toledo | Inpro 3253I/SV/120 M400 | 2000 | 1 | 2000 | √ | 3 | 1 | 1 | לא לרכוש |  | 1000
ברז בקרה (מפעיל) | AHU-1 PILOT | 1-2-3-TCV-1 | SIMENS | Acvatix SKD 60 | 1600 | 1 | 1600 |  | 1 | 1 | 0.5 | לרכוש |  | 1000
אלקטרודת PH | HARVST | 1-1-27-PH-1 | Mettler Toledo | inpro 3253i | 1505 | 1 | 1505 | √ | 3 | 1 | 1 | לא לרכוש |  | 1000 |  | ציוד שחסר במלאי עקב החלפות (נשלחה דרישה)
אלקטרודת PH | CRUDE | 1-1-31-PH-1 | Mettler Toledo | inpro 3253i | 1505 | 1 | 1505 | √ | 3 | 1 | 1 | לא לרכוש |  | 1000 |  | ציוד שחסר במלאי עקב החלפות (נשלחה דרישה)
ברז (מפעיל) בקרה מים קרים תלת דרכי | PW פיילוט | 1-TCV-1 | siemens | GMA 161.9E | 1500 | 1 | 1500 | √ | 1 | 0 | 0.5 | לא לרכוש |  | 1000 |  | משבית בקרת קרור, מהנסיון אפשר לחיות בלעדיו עם קצת רצון טוב
משדר טמפרטורה | PW STORAGE 2500 | 1-1-606-TE/TT-001 | Sensor: Elcon Transmitter: E+H | Sensor: PT-100 TH-39 Transmitter:TMT 121 | 1500 | 1 | 1500 | √ | 1 | 0 | 1 | לא לרכוש |  | 1000
משדר טמפרטורה | PW STORAGE 2500 | 1-1-606-TE/TT-003 | Sensor: Elcon Transmitter: E+H | Sensor: PT-100 TH-39 Transmitter:TMT 121 | 1500 | 1 | 1500 | √ | 1 | 0 | 1 | לא לרכוש |  | 1000
משדר טמפרטורה | PW STORAGE 2500 | 1-1-606-TE/TT-004 | Sensor: Elcon Transmitter: E+H | Sensor: PT-100 TH-39 Transmitter:TMT 121 | 1500 | 1 | 1500 | √ | 1 | 0 | 1 | לא לרכוש |  | 1000
מפסק זרימה | CLW | 1-1-1-FS-1 | EGE | ST-421-KH-A4 | 1500 | 1 | 1500 | √ | 1 | 1 | 1 | לא לרכוש |  | 1000
מפסק זרימה | CLW | 1-1-1-FS-2 | EGE | ST-421-KH-A4 | 1500 | 1 | 1500 | √ | 1 | 1 | 1 | לא לרכוש |  | 1000
מפסק זרימה | CLW | 1-1-1-FS-3 | EGE | ST-421-KH-A4 | 1500 | 1 | 1500 | √ | 1 | 1 | 1 | לא לרכוש |  | 1000
מפסק זרימה | HSW | 1-1-57-FS-1 | EGE | ST-421-KH-A4 | 1500 | 1 | 1500 | √ | 1 | 1 | 1 | לא לרכוש |  | 1000
משדר טמפרטורה | WFI-PRODUCTION/STORAGE | 25-TT-1 | E+H | TMT 121 | 1500 | 1 | 1500 | √ | 1 | 1 | 1 | לא לרכוש |  | 1000
מפסק זרימה | WFI DISTRIBUTION | 1-1-26-FS-1 | EGE | SN 450/1 A4-GR | 1500 | 1 | 1500 |  | 1 | 0 | 1 | לא לרכוש |  | 1000
ברז (מפעיל) בקרה | WFI DISTRIBUTION | 1-1-26-TCV-2 | Belimo | NR C24A/SR | 1500 | 1 | 1500 |  | 1 | 1 | 1 | לרכוש |  | 1000
ברז (מפעיל) בקרה | WFI DISTRIBUTION | 1-1-26-TCV-1 | Belimo | NR C24A/SR | 1500 | 1 | 1500 |  | 1 | 1 | 1 | לרכוש |  | 1000
מד ומשדר טמפ' | SW SYSTEM | 1-1-2010-TI-513 | E+H-משדר סנסור-מגטרון | TMT122-משדר PT100-סנסור | 1500 | 1 | 1500 | √ | 1 | 1 | 1 | לא לרכוש |  | 1000
LOAD CELL | MEDIA PILOT | 1-2-2-WC-1 | ZEMIC | ZEMIC | 500 | 1 | 500 |  | 1 | 1 | 1 | לרכוש |  | 1000
LOAD CELL | MEDIA PILOT | 1-2-2-W-1 | ZEMIC | BM8H-C3-2.09-6B-6-AI (X3) | 500 | 1 | 500 |  | 1 | 1 | 1 | לרכוש |  | 1000
ראש שקילה | QC LAB | 1-2-2010-W-130 | מאזני שקל | מירב 5000 | 1500 | 1 | 1500 |  | 1 | 0 | 0.3 | לא לרכוש |  | 1000
ראש שקילה | QC LAB | 1-2-2010-W-129 | מאזני שקל | מירב 4000 | 1500 | 1 | 1500 |  | 1 | 0 | 0.3 | לא לרכוש |  | 1000
ראש שקילה | QC LAB | 1-2-2010-W-128 | מאזני שקל | מירב 4000 | 1500 | 1 | 1500 |  | 1 | 0 | 0.3 | לא לרכוש |  | 1000
ראש שקילה | QC LAB | 1-2-2010-W-10 | מאזני שקל | מירב 5000 | 1500 | 1 | 1500 |  | 1 | 0 | 0.3 | לא לרכוש |  | 1000
ראש שקילה | GAS phase cell bank | 1-2-2010-W-131 | BW | BW | 1500 | 1 | 1500 |  | 1 | 0 | 0.5 | לא לרכוש |  | 1000
ראש שקילה | WH-B2 DEVICE MONITORING | 1-2-2010-W-139 | שקל | מירב 4000 | 1500 | 1 | 1500 | √ | 1 | 0 | 1 | לא לרכוש |  | 1000
משדר נק' הטל | AHU-N01 | 1-1-51005-DPTE-N01-01 | COMET | T0213 | 1500 | 1 | 1500 |  | 1 | 1 | 1 | לרכוש |  | 1000
משדר נק' הטל | AHU-N02 | 1-1-51005-DPTE-N02-01 | COMET | T0213 | 1500 | 1 | 1500 |  | 1 | 1 | 1 | לרכוש |  | 1000
משדר נקודת טל | Air Compressor | 41001-DPT-2 | Rotronic | HygroFlex | 1500 | 1 | 1500 |  | 1 | 1 | 0.7 | לרכוש |  | 1000
משדר נקודת טל | Air Compressor | 41001-DPT-1 | Rotronic | HygroFlex | 1500 | 1 | 1500 |  | 1 | 0 | 0.7 | לא לרכוש |  | 1000
מפסק גובה | R&D | 1-2-TA-33 | Custom Biogenic system | LA-2B | 1500 | 1 | 1500 | √ | 1 | 1 | 0.5 | לא לרכוש |  | 1000
מפסק גובה | R&D | 1-2-TA-34 | Custom Biogenic system | LA-2B | 1500 | 1 | 1500 | √ | 1 | 1 | 0.5 | לא לרכוש |  | 1000
מפסק גובה | R&D | 1-2-TA-35 | Custom Biogenic system | LA-2B | 1500 | 1 | 1500 | √ | 1 | 1 | 0.5 | לא לרכוש |  | 1000
מפסק גובה | R&D | 1-2-TA-06 | Custom Biogenic system | LA-2B | 1500 | 1 | 1500 | √ | 1 | 1 | 0.5 | לא לרכוש |  | 1000
ראש שקילה | R&D | W-130 | מאזני שקל | מירב 4000 | 1500 | 1 | 1500 |  | 1 | 0 | 0.5 | לא לרכוש |  | 1000
מפסק גובה | WH-B4 DEVICE MONITORING | 1-4-LSL-13 | Custom Biogenic system | LA-2B | 1500 | 1 | 1500 | √ | 1 | 1 | 1 | לא לרכוש |  | 1000
מפסק גובה | WH-B4 DEVICE MONITORING | 1-4-LSL-14 | Custom Biogenic system | LA-2B | 1500 | 1 | 1500 | √ | 1 | 1 | 1 | לא לרכוש |  | 1000
מפסק גובה | WH-B4 DEVICE MONITORING | 1-4-LSL-22 | Custom Biogenic system | LA-2B | 1500 | 1 | 1500 | √ | 1 | 1 | 1 | לא לרכוש |  | 1000
מפסק גובה | WH-B4 DEVICE MONITORING | 1-4-LSL-23 | Custom Biogenic system | LA-2B | 1500 | 1 | 1500 | √ | 1 | 1 | 1 | לא לרכוש |  | 1000
מפסק גובה | DS ייצור | 1-1- 2010-LSL-18 | custom biogenic systems | LA-2B | 1500 | 1 | 1500 | √ | 1 | 1 | 0.5 | לא לרכוש |  | 1000
מפסק גובה | DS ייצור | 1-1- 2010-LSL-19 | custom biogenic systems | LA-2B | 1500 | 1 | 1500 | √ | 1 | 1 | 0.5 | לא לרכוש |  | 1000
משדר טמפרטורה | COLUMN 1 | 1-1-144-TV-TT-2 | WIKA | T32.1S.01S-Z | 1500 | 1 | 1500 | √ | 1 | 1 | 0.5 | לא לרכוש |  | 1000
משדר טמפרטורה | COLUMN 1 | 1-1-144-TV-TT-3 | Controtec. | משדר+PT-100 | 1500 | 1 | 1500 |  | 1 | 1 | 0.5 | לרכוש |  | 1000
משדר טמפרטורה | COLUMN 1 | 1-1-144-TV-TT-4 | Controtec. | משדר+PT-100 | 1500 | 1 | 1500 |  | 1 | 1 | 0.5 | לרכוש |  | 1000
משדר טמפרטורה | COLUMN 1 | 1-1-144-TV-TT-5 | Controtec. | משדר+PT-100 | 1500 | 1 | 1500 |  | 1 | 1 | 0.5 | לרכוש |  | 1000
משדר טמפרטורה | COLUMN 1 | 1-1-144-144-TT-6 | Controtec. | משדר+PT-100 | 1500 | 1 | 1500 |  | 1 | 1 | 0.5 | לרכוש |  | 1000
אלקטרודת PH | MEDIA | 1-1-8-PH-1 | Mettler Toledo | inpro 3250 | 1467 | 1 | 1467 | √ | 3 | 1 | 1 | לא לרכוש |  | 1000 |  | ציוד שחסר במלאי עקב החלפות (נשלחה דרישה)
מד טמפרטורה | PW PRETREAMENT 2500 | 1-1-605-TT-002 | Transmitter: E+H | Sensor: PT-100 Transmitter:TMT 121 | 1200 | 1 | 1200 | √ | 1 | 1 | 1 | לא לרכוש |  | 1000
מד טמפרטורה | PW PRETREAMENT 2500 | 1-1-605-TT-001 | E+H | Sensor: PT-100 Transmitter:TMT 121 | 1200 | 1 | 1200 | √ | 1 | 0 | 1 | לא לרכוש
משדר לחץ | CLW | 1-1-1-PC-1 | ELCON | 30.800G | 1200 | 1 | 1200 |  | 1 | 1 | 1 | לרכוש |  | 1000
משדר לחץ | HSW | 1-1-57-PC-1 | ELCON | 30.800G | 1200 | 1 | 1200 |  | 1 | 1 | 1 | לרכוש |  | 1000
משדר לחץ הפרשי | 51001-AHU-01 | 1-1-51001-PDT-201 | Micatrone | MF-P | 1200 | 1 | 1200 | √ | 1 | 1 | 1 | לא לרכוש |  | 1000
משדר לחץ הפרשי | 51001-AHU-01 | 1-1-51001-PDT-204 | Micatrone | MF-P | 1200 | 1 | 1200 | √ | 1 | 1 | 1 | לא לרכוש |  | 1000
משדר לחץ הפרשי | 51001-AHU-01 | 1-1-51001-PDT-29 | Micatrone | MF-P | 1200 | 1 | 1200 | √ | 1 | 1 | 1 | לא לרכוש |  | 1000
משדר לחץ הפרשי | 51001-AHU-01 | 1-1-51001-PDT-216 | Micatrone | MF-P | 1200 | 1 | 1200 | √ | 1 | 1 | 1 | לא לרכוש |  | 1000
משדר לחץ הפרשי | 51001-AHU-01 | 1-1-51001-PDT-221 | Micatrone | MF-P | 1200 | 1 | 1200 | √ | 1 | 1 | 1 | לא לרכוש |  | 1000
משדר לחץ הפרשי | 51001-AHU-02 | 1-1-51001-PDT-214 | Micatrone | MF-P | 1200 | 1 | 1200 | √ | 1 | 1 | 1 | לא לרכוש |  | 1000
משדר לחץ הפרשי | 51001-AHU-02 | 1-1-51001-PDT-215 | Micatrone | MF-P | 1200 | 1 | 1200 | √ | 1 | 1 | 1 | לא לרכוש |  | 1000
משדר לחץ הפרשי | 51001-AHU-02 | 1-1-51001-PDT-217 | Micatrone | MF-P | 1200 | 1 | 1200 | √ | 1 | 1 | 1 | לא לרכוש |  | 1000
משדר לחץ הפרשי | 51001-AHU-03 | 1-1-51001-PDT-200 | Micatrone | MF-P | 1200 | 1 | 1200 | √ | 1 | 1 | 1 | לא לרכוש |  | 1000
מד לחץ הפרשי | AHU-1 PILOT | 1-2- 3-PDI-142 | Micatrone | MF-P | 1200 | 1 | 1200 | √ | 1 | 1 | 0.5 | לא לרכוש |  | 1000
משדר לחץ הפרשי | AHU-1 PILOT | 1-2- 3-PDI-143 | Micatrone | MF-P | 1200 | 1 | 1200 | √ | 1 | 1 | 0.5 | לא לרכוש |  | 1000
משדר לחץ הפרשי | AHU-1 PILOT | 1-2- 3-PDI-141 | Micatrone | MF-P | 1200 | 1 | 1200 | √ | 1 | 1 | 0.5 | לא לרכוש |  | 1000
משדר לחץ הפרשי | AHU-1 PILOT | 1-2- 3-PDI-148 | Micatrone | MF-P | 1200 | 1 | 1200 | √ | 1 | 1 | 0.5 | לא לרכוש |  | 1000
משדר לחץ הפרשי | AHU-1 PILOT | 1-2- 3-PDI-146 | Micatrone | MF-P | 1200 | 1 | 1200 | √ | 1 | 1 | 0.5 | לא לרכוש |  | 1000
משדר לחץ הפרשי | AHU-1 PILOT | 1-2- 3-PDI-145 | Micatrone | MF-P | 1200 | 1 | 1200 | √ | 1 | 1 | 0.5 | לא לרכוש |  | 1000
משדר לחץ הפרשי | AHU-1 PILOT | 1-2-3-PDI-135 | Micatrone | MF-P | 1200 | 1 | 1200 | √ | 1 | 1 | 0.5 | לא לרכוש |  | 1000
משדר לחץ הפרשי | AHU-1 PILOT | 1-2- 3-PDI-133 | Micatrone | MF-P | 1200 | 1 | 1200 | √ | 1 | 1 | 0.5 | לא לרכוש |  | 1000
משדר לחץ הפרשי | AHU-1 PILOT | 1-2-3-PDI-132 | Micatrone | MF-P | 1200 | 1 | 1200 | √ | 1 | 1 | 0.5 | לא לרכוש |  | 1000
משדר לחץ הפרשי | AHU-1 PILOT | 1-2-3-PDI-140 | Micatrone | MF-P | 1200 | 1 | 1200 | √ | 1 | 1 | 0.5 | לא לרכוש |  | 1000
משדר טמפרטורה | AHU-1 PILOT | 1-2-3-TIC-140 | ROTRONIC | Higroflex HF320-DB1XXXX | 1200 | 1 | 1200 | √ | 1 | 1 | 0.5 | לא לרכוש |  | 1000
משדר לחץ הפרשי | AHU-1 PILOT | 1-2-3-PDI-139 | Micatrone | MF-P | 1200 | 1 | 1200 | √ | 1 | 1 | 0.5 | לא לרכוש |  | 1000
משדר לחות | AHU-1 PILOT | 1-2-3-RHIC-139 | ROTRONIC | Higroflex HF320-DB1XXXX | 1200 | 1 | 1200 | √ | 1 | 1 | 0.5 | לא לרכוש |  | 1000
מד טמפרטורה | AHU-1 PILOT | 1-2-3-TIC-139 | ROTRONIC | Higroflex HF320-DB1XXXX | 1200 | 1 | 1200 | √ | 1 | 1 | 0.5 | לא לרכוש |  | 1000
משדר לחץ הפרשי | AHU-1 PILOT | 1-2-3-PDI-138 | Micatrone | MF-P | 1200 | 1 | 1200 | √ | 1 | 1 | 0.5 | לא לרכוש |  | 1000
משדר לחץ הפרשי | AHU-1 PILOT | 1-2-3-PDI-136 | Micatrone | MF-P | 1200 | 1 | 1200 | √ | 1 | 1 | 0.5 | לא לרכוש |  | 1000
משדר לחות | AHU-1 PILOT | 1-2-3-RHIC-136 | ROTRONIC | Higroflex HF320-DB1XXXX | 1200 | 1 | 1200 | √ | 1 | 1 | 0.5 | לא לרכוש |  | 1000
מד טמפרטורה | AHU-1 PILOT | 1-2-3-TIC-136 | ROTRONIC | Higroflex HF320-DB1XXXX | 1200 | 1 | 1200 | √ | 1 | 1 | 0.5 | לא לרכוש |  | 1000
משדר לחץ הפרשי | AHU-1 PILOT | 1-2-3-PDI-134 | Micatrone | MF-P | 1200 | 1 | 1200 | √ | 1 | 1 | 0.5 | לא לרכוש |  | 1000
מד טמפרטורה | AHU-1 PILOT | 1-2-3-TIC-134 | ROTRONIC | Higroflex HF320-DB1XXXX | 1200 | 1 | 1200 | √ | 1 | 1 | 0.5 | לא לרכוש |  | 1000
משדר לחץ הפרשי | AHU-1 PILOT | 1-2-3-PDIC-21 | Micatrone | MF-P | 1200 | 1 | 1200 | √ | 1 | 1 | 0.5 | לא לרכוש |  | 1000
מד לחות משולב טמפ' | AHU-WH | 1-2-51021-HIC-1 | Coment | T3113 4-20ma | 1200 | 1 | 1200 |  | 1 | 1 | 1 | לרכוש |  | 1000
משדר לחות | AHU-WH | 1-2-2010-HIC-2 | Autonics | RH+T | 1200 | 1 | 1200 |  | 1 | 1 | 1 | לרכוש |  | 1000
מד טמפרטורה | AHU-WH | 1-2-2010-TIC-2 | Autonics | RH+T | 1200 | 1 | 1200 |  | 1 | 1 | 1 | לרכוש |  | 1000
משדר לחץ הפרשי | AHU-WH | 1-2-2010-PI-4 | Micatrone | MF-PD | 1200 | 1 | 1200 |  | 1 | 1 | 0.5 | לרכוש |  | 1000
משדר לחות | AHU-WH | 1-2-2010-HI-1 | Autonics | RH+T | 1200 | 1 | 1200 |  | 1 | 1 | 1 | לרכוש |  | 1000
מד טמפרטורה | AHU-WH | 1-2-2010-TI-3 | Autonics | RH+T | 1200 | 1 | 1200 |  | 1 | 1 | 1 | לרכוש |  | 1000
משדר טמפרטורה | AHU-38 | 1-1-38-TC-1 | ROTRONIC | HF4 | 1200 | 1 | 1200 | √ | 1 | 1 | 0.5 | #REF! |  | 1000
משדר לחות | AHU-38 | 1-1-38-HC-1 | ROTRONIC | HF4 | 1200 | 1 | 1200 | √ | 1 | 1 | 0.5 | לא לרכוש |  | 1000
משדר לחץ | AHU-38 | 1-1-38-PC-1 | Micatrone | MF-P | 1200 | 1 | 1200 | √ | 1 | 1 | 0.5 | לא לרכוש |  | 1000
משדר טמפרטורה | AHU-39 | 1-1-39-TIC-2 | ROTRONIC | HF332SB1XDX | 1200 | 1 | 1200 | √ | 1 | 1 | 0.5 | לא לרכוש |  | 1000
משדר לחות | AHU-39 | 1-1-39-HC-2 | ROTRONIC | HF332SB1XDX | 1200 | 1 | 1200 | √ | 1 | 1 | 0.5 | לא לרכוש |  | 1000
משדר טמפרטורה | AHU-39 | 1-1-39-TIC-4 | ROTRONIC | HF332SB1XDX | 1200 | 1 | 1200 | √ | 1 | 1 | 0.5 | לא לרכוש |  | 1000
משדר טמפרטורה | AHU-39 | 1-1-39-TIC-3 | ROTRONIC | HF332SB1XDX | 1200 | 1 | 1200 | √ | 1 | 1 | 0.5 | לא לרכוש |  | 1000
משדר טמפרטורה | AHU-39 | 1-1-39-TIC-5 | ROTRONIC | HF332SB1XDX | 1200 | 1 | 1200 | √ | 1 | 1 | 0.5 | לא לרכוש |  | 1000
משדר טמפרטורה | AHU-39 | 1-1-39-TIC-1 | ROTRONIC | HF332SB1XDX | 1200 | 1 | 1200 | √ | 1 | 1 | 0.5 | לא לרכוש |  | 1000
בקר מד לחץ | AHU-39 | 1-1-39-PIC-1 | Micatrone | MF-P | 1200 | 1 | 1200 | √ | 1 | 1 | 0.5 | לא לרכוש |  | 1000
בקר מד לחץ | AHU-39 | 1-1-39-PIC-2 | Micatrone | MF-P | 1200 | 1 | 1200 | √ | 1 | 1 | 0.5 | לא לרכוש |  | 1000
בקר מד לחץ | AHU-39 | 1-1-39-PIC-3 | Micatrone | MF-P | 1200 | 1 | 1200 | √ | 1 | 1 | 0.5 | לא לרכוש |  | 1000
בקר מד לחץ | AHU-39 | 1-1-39-PIC-4 | Micatrone | MF-P | 1200 | 1 | 1200 | √ | 1 | 1 | 0.5 | לא לרכוש |  | 1000
בקר מד לחץ | AHU-39 | 1-1-39-PIC-5 | Micatrone | MF-P | 1200 | 1 | 1200 | √ | 1 | 1 | 0.5 | לא לרכוש |  | 1000
משדר טמפרטורה | AHU-40 | 1-1-40-TIC-1 | ROTRONIC | HF3 | 1200 | 1 | 1200 | √ | 1 | 1 | 0.5 | לא לרכוש |  | 1000
משדר טמפרטורה | AHU-40 | 1-1-40-TIC-5 | ROTRONIC | HF3 | 1200 | 1 | 1200 | √ | 1 | 1 | 0.5 | לא לרכוש |  | 1000
משדר טמפרטורה | AHU-40 | 1-1-40-TIC-6 | ROTRONIC | HF3 | 1200 | 1 | 1200 | √ | 1 | 1 | 0.5 | לא לרכוש |  | 1000
משדר טמפרטורה | AHU-40 | 1-1-40-TIC-2 | ROTRONIC | HF332SB1XDX | 1200 | 1 | 1200 | √ | 1 | 1 | 0.5 | לא לרכוש |  | 1000
משדר טמפרטורה | AHU-40 | 1-1-40-HIC-2 | ROTRONIC | HF332SB1XDX | 1200 | 1 | 1200 | √ | 1 | 1 | 0.5 | לא לרכוש |  | 1000
משדר טמפרטורה | AHU-40 | 1-1-40-TIC-7 | ROTRONIC | HF3 | 1200 | 1 | 1200 | √ | 1 | 1 | 0.5 | לא לרכוש |  | 1000
משדר טמפרטורה | AHU-40 | 1-1-40-TIC-3 | ROTRONIC | HF332SB1XDX | 1200 | 1 | 1200 | √ | 1 | 1 | 0.5 | לא לרכוש |  | 1000
משדר לחות | AHU-40 | 1-1-40-HC-3 | ROTRONIC | HF332SB1XDX | 1200 | 1 | 1200 | √ | 1 | 1 | 0.5 | לא לרכוש |  | 1000
משדר טמפרטורה | AHU-40 | 1-1-40-TIC-4 | ROTRONIC | HF332SB1XDX | 1200 | 1 | 1200 | √ | 1 | 1 | 0.5 | לא לרכוש |  | 1000
משדר לחות | AHU-40 | 1-1-40-HC-4 | ROTRONIC | HF332SB1XDX | 1200 | 1 | 1200 | √ | 1 | 1 | 0.5 | לא לרכוש |  | 1000
משדר טמפרטורה | AHU-40 | 1-1-40-TIC-10 | ROTRONIC | HF3 | 1200 | 1 | 1200 | √ | 1 | 1 | 0.5 | לא לרכוש |  | 1000
משדר טמפרטורה | AHU-40 | 1-1-40-TIC-8 | ROTRONIC | HF3 | 1200 | 1 | 1200 | √ | 1 | 1 | 0.5 | לא לרכוש |  | 1000
משדר לחות | AHU-40 | 1-1-40-HC-8 | ROTRONIC | HF332SB1XDX | 1200 | 1 | 1200 | √ | 1 | 1 | 0.5 | לא לרכוש |  | 1000
משדר לחץ הפרשי | AHU-40 | 1-1-40-PIC-1 | Micatrone | MF-P | 1200 | 1 | 1200 | √ | 1 | 1 | 0.5 | לא לרכוש |  | 1000
משדר לחץ הפרשי | AHU-40 | 1-1-40-PIC-2 | Micatrone | MF-P | 1200 | 1 | 1200 | √ | 1 | 1 | 0.5 | לא לרכוש |  | 1000
משדר לחץ הפרשי | AHU-40 | 1-1-40-PIC-3 | Micatrone | MF-P | 1200 | 1 | 1200 | √ | 1 | 1 | 0.5 | לא לרכוש |  | 1000
משדר לחץ הפרשי | AHU-40 | 1-1-40-PIC-4 | Micatrone | MF-P | 1200 | 1 | 1200 | √ | 1 | 1 | 0.5 | לא לרכוש |  | 1000
משדר לחץ הפרשי | AHU-40 | 1-1-40-PIC-5 | Micatrone | MF-P | 1200 | 1 | 1200 | √ | 1 | 1 | 0.5 | לא לרכוש |  | 1000
משדר לחץ הפרשי | AHU-40 | 1-1-40-PIC-6 | Micatrone | MF-P | 1200 | 1 | 1200 | √ | 1 | 1 | 0.5 | לא לרכוש |  | 1000
משדר לחץ הפרשי | AHU-40 | 1-1-40-PIC-8 | Micatrone | MF-P | 1200 | 1 | 1200 | √ | 1 | 1 | 0.5 | לא לרכוש |  | 1000
משדר לחץ הפרשי | AHU-40 | 1-1-40-PIC-7 | Micatrone | MF-P | 1200 | 1 | 1200 | √ | 1 | 1 | 0.5 | לא לרכוש |  | 1000
משדר לחץ הפרשי | AHU-40 | 1-1-40-PIC-9 | Micatrone | MF-P | 1200 | 1 | 1200 | √ | 1 | 1 | 0.5 | לא לרכוש |  | 1000
משדר לחץ הפרשי | AHU-40 | 1-1-40-PIC-10 | Micatrone | MF-P | 1200 | 1 | 1200 | √ | 1 | 1 | 0.5 | לא לרכוש |  | 1000
משדר לחץ הפרשי | AHU-N01 | 1-1-51005-PET-N01-02 | Micatrone | MF-P | 1200 | 1 | 1200 | √ | 1 | 1 | 0.5 | לא לרכוש |  | 1000
משדר לחץ הפרשי | AHU-N01 | 1-1-51005-PET-N01-03 | Micatrone | MF-P | 1200 | 1 | 1200 | √ | 1 | 1 | 0.5 | לא לרכוש |  | 1000
משדר לחץ הפרשי | AHU-N02 | 1-1-51005-PET-N02-01 | Micatrone | MF-P | 1200 | 1 | 1200 | √ | 1 | 1 | 0.5 | לא לרכוש |  | 1000
משדר לחץ הפרשי | AHU-N02 | 1-1-51005-PT-N02-236-01 | Micatrone | MF-P | 1200 | 1 | 1200 | √ | 1 | 1 | 0.5 | לא לרכוש |  | 1000
משדר לחץ הפרשי | AHU-N01 | 1-1-51005-PT-N01-202-01 | Micatrone | MF-P | 1200 | 1 | 1200 | √ | 1 | 1 | 0.5 | לא לרכוש |  | 1000
משדר לחץ הפרשי | AHU-N01 | 1-1-51005-PT-N01-203-01 | Micatrone | MF-P | 1200 | 1 | 1200 | √ | 1 | 1 | 0.5 | לא לרכוש |  | 1000
משדר לחץ הפרשי | AHU-N01 | 1-1-51005-PT-N01-205-01 | Micatrone | MF-P | 1200 | 1 | 1200 | √ | 1 | 1 | 0.5 | לא לרכוש |  | 1000
משדר לחץ הפרשי | AHU-N02 | 1-1-51005-PT-N02-109-01 | Micatrone | MF-P | 1200 | 1 | 1200 | √ | 1 | 1 | 0.5 | לא לרכוש |  | 1000
משדר לחץ הפרשי | AHU-N02 | 1-1-51005-PT-N02-237-01 | Micatrone | MF-P | 1200 | 1 | 1200 | √ | 1 | 1 | 0.5 | לא לרכוש |  | 1000
משדר לחץ הפרשי | AHU-N02 | 1-1-51005-PT-N02-208-01 | Micatrone | MF-P | 1200 | 1 | 1200 | √ | 1 | 1 | 0.5 | לא לרכוש |  | 1000
משדר לחץ הפרשי | AHU-N02 | 1-1-51005-PT-N02-230-01 | Micatrone | MF-P | 1200 | 1 | 1200 | √ | 1 | 1 | 0.5 | לא לרכוש |  | 1000
משדר לחץ הפרשי | AHU-N02 | 1-1-51005-PT-N02-150-01 | Micatrone | MF-P | 1200 | 1 | 1200 | √ | 1 | 1 | 0.5 | לא לרכוש |  | 1000
משדר לחץ הפרשי | AHU-N02 | 1-1-51005-PT-N02-149-01 | Micatrone | MF-P | 1200 | 1 | 1200 | √ | 1 | 1 | 0.5 | לא לרכוש |  | 1000
משדר טמפרטורה | Air Compressor | 1-1-41001-TT-2 | Rotronic | HygroFlex | 1200 | 1 | 1200 |  | 1 |  | 0.5 | לא לרכוש |  | 1000
משדר טמפרטורה | WH-B4 DEVICE MONITORING | 1-4-TI-29 | Rotronic | Hygroflex | 1200 | 1 | 1200 |  | 1 | 1 | 0.5 | לרכוש |  | 1000
משדר לחות | WH-B4 DEVICE MONITORING | 1-4-RHI-3 | Rotronic | Hygroflex | 1200 | 1 | 1200 |  | 1 | 1 | 0.5 | לרכוש |  | 1000
משדר טמפרטורה | WH-B4 DEVICE MONITORING | 1-4-TI-28 | Rotronic | Hygroflex | 1200 | 1 | 1200 |  | 1 | 1 | 0.5 | לרכוש |  | 1000
משדר לחות | WH-B4 DEVICE MONITORING | 1-4-RHI-4 | Rotronic | Hygroflex | 1200 | 1 | 1200 |  | 1 | 1 | 0.5 | לרכוש |  | 1000
משדר טמפרטורה | WH-B4 DEVICE MONITORING | 1-4-TI-27 | Rotronic | Hygroflex | 1200 | 1 | 1200 |  | 1 | 1 | 0.5 | לרכוש |  | 1000
משדר לחות | WH-B4 DEVICE MONITORING | 1-4-RHI-1 | Rotronic | Hygroflex | 1200 | 1 | 1200 |  | 1 | 1 | 0.5 | לרכוש |  | 1000
משדר טמפרטורה | WH-B4 DEVICE MONITORING | 1-4-TI-32 | Rotronic | Hygroflex | 1200 | 1 | 1200 |  | 1 | 1 | 0.5 | לרכוש |  | 1000
משדר לחות | WH-B4 DEVICE MONITORING | 1-4-RHI-5 | Rotronic | Hygroflex | 1200 | 1 | 1200 |  | 1 | 1 | 0.5 | לרכוש |  | 1000
משדר טמפרטורה | WH-B4 DEVICE MONITORING | 1-4-TI-31 | Rotronic | Hygroflex | 1200 | 1 | 1200 |  | 1 | 1 | 0.5 | לרכוש |  | 1000
משדר לחות | WH-B4 DEVICE MONITORING | 1-4-RHI-2 | Rotronic | Hygroflex | 1200 | 1 | 1200 |  | 1 | 1 | 0.5 | לרכוש |  | 1000
משדר טמפרטורה | WH-B4 DEVICE MONITORING | 1-4-TI-381 | Rotronic | Hygroflex | 1200 | 1 | 1200 |  | 1 | 1 | 0.5 | לרכוש |  | 1000
משדר לחות | WH-B4 DEVICE MONITORING | 1-4-RHI-14 | Rotronic | Hygroflex | 1200 | 1 | 1200 |  | 1 | 1 | 0.5 | לרכוש |  | 1000
משדר טמפרטורה | WH-B4 DEVICE MONITORING | 1-4-TI-37 | Rotronic | Hygroflex | 1200 | 1 | 1200 |  | 1 | 1 | 0.5 | לרכוש |  | 1000
משדר טמפרטורה | WH-B4 DEVICE MONITORING | 1-4-TI-30 | Rotronic | Hygroflex | 1200 | 1 | 1200 |  | 1 | 1 | 0.5 | לרכוש |  | 1000
משדר לחות | WH-B4 DEVICE MONITORING | 1-4-RHI-6 | Rotronic | Hygroflex | 1200 | 1 | 1200 |  | 1 | 1 | 0.5 | לרכוש |  | 1000
משדר טמפרטורה | WH-B4 DEVICE MONITORING | 1-4-TI-36 | Rotronic | Hygroflex | 1200 | 1 | 1200 |  | 1 | 1 | 0.5 | לרכוש |  | 1000
משדר לחות | WH-B4 DEVICE MONITORING | 1-4-RHI-7 | Rotronic | Hygroflex | 1200 | 1 | 1200 |  | 1 | 1 | 0.5 | לרכוש |  | 1000
משדר לחץ הפרשי | WH-B4 AHU-1 | 1-4-1-PDIC-3 | Micatron | Micaflex MF-P | 1200 | 1 | 1200 | √ | 1 | 1 | 1 | לא לרכוש |  | 1000
משדר לחץ הפרשי | WH-B4 AHU-3 | 1-4-1-AHU-3-PDIC-9 | Micatron | Micaflex MF-P | 1200 | 1 | 1200 |  | 1 | 1 | 0.5 | לרכוש |  | 1000
משדר לחץ הפרשי | WH-B4 AHU-4 | 1-4-4-PDIC-1 | Micatron | Micaflex MF-P | 1200 | 1 | 1200 | √ | 1 | 1 | 1 | לא לרכוש |  | 1000
משדר לחץ הפרשי | WH-B4 AHU-4 | 1-4-4-PIC-3 | Micatron | Micaflex MF-P | 1200 | 1 | 1200 | √ | 1 | 1 | 1 | לא לרכוש |  | 1000
משדר לחץ הפרשי | WH-B4 AHU-4 | 1-4-4-PDIC-5 | Micatron | Micaflex MF-P | 1200 | 1 | 1200 | √ | 1 | 1 | 1 | לא לרכוש |  | 1000
משדר טמפרטורה | 51001-AHU-01 | 1-1-51001-TT-201 | ROTRONIC | HF3 | 1100 | 1 | 1100 | √ | 1 | 1 | 0.5 | לא לרכוש |  | 1000
משדר טמפרטורה | 51001-AHU-01 | 1-1-51001-TT-204 | ROTRONIC | HF3 | 1100 | 1 | 1100 | √ | 1 | 1 | 0.5 | לא לרכוש |  | 1000
משדר טמפרטורה | 51001-AHU-01 | 1-1-51001-TT-29 | ROTRONIC | HF3 | 1100 | 1 | 1100 | √ | 1 | 1 | 0.5 | לא לרכוש |  | 1000
משדר טמפרטורה | 51001-AHU-01 | 1-1-51001-TT-216 | ROTRONIC | HF3 | 1100 | 1 | 1100 | √ | 1 | 1 | 0.5 | לא לרכוש |  | 1000
משדר טמפרטורה | 51001-AHU-01 | 1-1-51001-TT-221 | ROTRONIC | HF3 | 1100 | 1 | 1100 | √ | 1 | 1 | 0.5 | לא לרכוש |  | 1000
משדר טמפרטורה | 51001-AHU-01 | 1-1-51001-TIC-5 | ROTRONIC | HF3 | 1100 | 1 | 1100 | √ | 1 | 1 | 0.5 | לא לרכוש |  | 1000
משדר טמפרטורה | 51001-AHU-01 | 1-1-51001-TT-224 | ROTRONIC | HF3 | 1100 | 1 | 1100 | √ | 1 | 1 | 0.5 | לא לרכוש |  | 1000
משדר טמפרטורה | 51001-AHU-02 | 1-1-51001-TT-214 | ROTRONIC | HF3 | 1100 | 1 | 1100 | √ | 1 | 1 | 0.5 | לא לרכוש |  | 1000
משדר טמפרטורה | 51001-AHU-02 | 1-1-51001-TT-215 | ROTRONIC | HF3 | 1100 | 1 | 1100 | √ | 1 | 1 | 0.5 | לא לרכוש |  | 1000
משדר טמפרטורה | 51001-AHU-02 | 1-1-51001-TT-217 | ROTRONIC | HF3 | 1100 | 1 | 1100 | √ | 1 | 1 | 0.5 | לא לרכוש |  | 1000
משדר טמפרטורה | 51001-AHU-03 | 1-1-51001-TT-200 | ROTRONIC | HF3 | 1100 | 1 | 1100 | √ | 1 | 1 | 1 | לא לרכוש |  | 1000
משדר טמפרטורה | 51001-AHU-03 | 1-1-51001-TIC-200-01 | ROTRONIC | HF3 | 1100 | 1 | 1100 | √ | 1 | 1 | 1 | לא לרכוש |  | 1000
מד ספיקה | PW PRETREAMENT 2500 | 1-1-605-QIT-001 | ARAD DALIA | M20 REED-SWITCH | 1000 | 1 | 1000 | √ | 1 | 0 | 0.2 | לא לרכוש |  | 1000
משדר טמפרטורה | DISTILLERY | 1-1-40-TT-02 | COR | PT-100 | 1000 | 1 | 1000 |  | 1 | 1 | 0.5 | לרכוש |  | 1000
משדר לחות | 51001-AHU-01 | 1-1-51001-MTR-01 | ACI | DU/RH5-D | 1000 | 1 | 1000 |  | 1 | 1 | 1 | לרכוש |  | 1000
משדר לחות | 51001-AHU-03 | 1-1-51001-MTR-03 | ACI | DU/RH5-D | 1000 | 1 | 1000 |  | 1 | 1 | 1 | לרכוש |  | 1000
משדר טמפרטורה | PRETREATMENT SYSTEM | 1-1-131-TIC-1 | ELCON | Sensor: PT-100 TH-39 Transmitter:TMT 121 | 1000 | 1 | 1000 |  | 1 | 0 | 0.5 | לא לרכוש |  | 1000
משדר זרימה | PRETREATMENT SYSTEM | 1-1-131-QIC-1 | arad dalia | m40 | 1000 | 1 | 1000 | √ | 1 | 1 | 0.5 | לא לרכוש |  | 1000
משדר זרימה | PRETREATMENT SYSTEM | 1-1-131-QIT-1 | arad dalia | m40 | 1000 | 1 | 1000 | √ | 1 | 1 | 0.5 | לא לרכוש |  | 1000
משדר זרימה | PRETREATMENT SYSTEM | 1-1-131-QIC-2 | arad dalia | m40 | 1000 | 1 | 1000 | √ | 1 | 1 | 0.5 | לא לרכוש |  | 1000
משדר זרימה | PRETREATMENT SYSTEM | 1-1-131-QIT-2 | arad dalia | m40 | 1000 | 1 | 1000 | √ | 1 | 1 | 0.5 | לא לרכוש |  | 1000
משדר זרימה | PRETREATMENT SYSTEM | 1-1-131-QIC-3 | arad dalia | m25 | 1000 | 1 | 1000 | √ | 1 | 1 | 0.5 | לא לרכוש |  | 1000
משדר זרימה | PRETREATMENT SYSTEM | 1-1-131-QIT-3 | arad dalia | m25 | 1000 | 1 | 1000 | √ | 1 | 1 | 0.5 | לא לרכוש |  | 1000
משדר טמפרטורה | SW SYSTEM | 1-1-132-TIC-3 | ELCON | PT100 TH-34 Transmitter:TMT 121 | 1000 | 1 | 1000 |  | 1 | 0 | 0.5 | לא לרכוש |  | 1000
משדר טמפרטורה | SW SYSTEM | 1-1-132-TIC-4 | ELCON | PT100 TH-34 Transmitter:TMT 121 | 1000 | 1 | 1000 |  | 1 | 0 | 0.5 | לא לרכוש |  | 1000
מד טמפרטורה | CDI | 1-1-134-TIC-1 | Mettler Toledo | SENSOR: PT1000 Transmitter: 770 Max | 1000 | 1 | 1000 | √ | 1 | 1 | 1.5 | לא לרכוש |  | 1000
משדר לחץ | FILTER PRESS PILOT | 1-2-35-PIC-1 | DANFUSS | DANFUSS | 1000 | 1 | 1000 |  | 1 | 1 | 1 | לרכוש |  | 1000
מד טמפרטורה | QC LAB | 1-2-2010-TI-471 | ROTRONIC | HF332-ST1XDXXX | 1000 | 1 | 1000 | √ | 1 | 1 | 0.7 | לא לרכוש |  | 1000
מד טמפרטורה | QC LAB | 1-2-2010-TI-439 | ROTRONIC | HF332-ST1XDXXX | 1000 | 1 | 1000 | √ | 1 | 1 | 0.7 | לא לרכוש |  | 1000
מד טמפרטורה | QC LAB | 1-2-2010-TI-438 | ROTRONIC | HF332-ST1XDXXX | 1000 | 1 | 1000 | √ | 1 | 1 | 0.7 | לא לרכוש |  | 1000
מד טמפרטורה | QC LAB | 1-2-2010-TI-436 | ROTRONIC | HF332-ST1XDXXX | 1000 | 1 | 1000 | √ | 1 | 1 | 0.7 | לא לרכוש |  | 1000
מד טמפרטורה | QC LAB | 1-2-2010-TI-437 | ROTRONIC | HF332-ST1XDXXX | 1000 | 1 | 1000 | √ | 1 | 1 | 0.7 | לא לרכוש |  | 1000
מד טמפרטורה | QC LAB | 1-2-2010-TI-429 | ROTRONIC | HF332-ST1XDXXX | 1000 | 1 | 1000 | √ | 1 | 1 | 0.7 | לא לרכוש |  | 1000
מד טמפרטורה | QC LAB | 1-2-2010-TI-430 | ROTRONIC | HF332-ST1XDXXX | 1000 | 1 | 1000 | √ | 1 | 1 | 0.7 | לא לרכוש |  | 1000
מד טמפרטורה | QC LAB | 1-2-2010-TI-431 | ROTRONIC | HF332-ST1XDXXX | 1000 | 1 | 1000 | √ | 1 | 1 | 0.7 | לא לרכוש |  | 1000
מד טמפרטורה | QC LAB | 1-2-2010-TI-432 | ROTRONIC | HF332-ST1XDXXX | 1000 | 1 | 1000 | √ | 1 | 1 | 0.7 | לא לרכוש |  | 1000
מד טמפרטורה | QC LAB | 1-2-2010-TI-433 | ROTRONIC | HF332-ST1XDXXX | 1000 | 1 | 1000 | √ | 1 | 1 | 0.7 | לא לרכוש |  | 1000
מד טמפרטורה | QC LAB | 1-2-2010-TI-434 | ROTRONIC | HF332-ST1XDXXX | 1000 | 1 | 1000 | √ | 1 | 1 | 0.7 | לא לרכוש |  | 1000
מד טמפרטורה | QC LAB | 1-2-2010-TI-435 | ROTRONIC | HF332-ST1XDXXX | 1000 | 1 | 1000 | √ | 1 | 1 | 0.7 | לא לרכוש |  | 1000
מד טמפרטורה | QC LAB | 1-2-2010-TI-398 | ROTRONIC | HF332-ST1XDXXX | 1000 | 1 | 1000 | √ | 1 | 1 | 0.7 | לא לרכוש |  | 1000
ראש שקילה | QC LAB | 1-2-2010-RHI-9 | ROTRONIC | Higroflex HF320-DB1XXXX | 1000 | 1 | 1000 | √ | 1 | 1 | 0.5 | לא לרכוש |  | 1000
ראש שקילה | QC LAB | 1-2-2010-TI-508 | ROTRONIC | Higroflex HF320-DB1XXXX | 1000 | 1 | 1000 | √ | 1 | 1 | 0.5 | לא לרכוש |  | 1000
משדר לחץ הפרשי | AHU-WH | 1-2-51021-PIC-1 | ACI | LPseries | 1000 | 1 | 1000 |  | 1 | 1 | 0.7 | לרכוש |  | 1000
ברז (מפעיל) בקרה | AHU-WH | 1-2-51021-DA-1 | Belimo | NF24A | 1000 | 1 | 1000 |  | 1 | 1 | 0.5 | לרכוש |  | 1000
ברז (מפעיל) בקרה | AHU-WH | 1-2-51021-DA-2 | Belimo | CF24S | 1000 | 1 | 1000 |  | 1 | 1 | 0.5 | לרכוש |  | 1000
משדר טמפרטורה | WH-B2 DEVICE MONITORING | 1-2-2010-TI-534 | WIKA | T32.3S | 1000 | 1 | 1000 | √ | 1 | 1 | 1 | לא לרכוש |  | 1000
משדר טמפרטורה | WH-B2 DEVICE MONITORING | 1-2-2010-TI-535 | WIKA | T32.3S | 1000 | 1 | 1000 | √ | 1 | 1 | 1 | לא לרכוש |  | 1000
משדר לחות | AHU-N01 | 1-1-51005-RHT-N01-01 | ACI | DU/RH5-D | 1000 | 1 | 1000 |  | 1 | 1 | 1 | לרכוש |  | 1000
ברז (מפעיל) בקרה | WH-B4 AHU-1 | 1-4-1-TCV-1 | Belimo | NVG-24-MFT | 1000 | 1 | 1000 |  | 1 | 1 | 0.5 | לרכוש |  | 1000
ברז (מפעיל) בקרה | WH-B4 AHU-2 | 1-4-1-TCV-2 | Belimo | NVG-24-MFT | 1000 | 1 | 1000 |  | 1 | 1 | 0.5 | לרכוש |  | 1000
ברז (מפעיל) בקרה | WH-B4 AHU-3 | 1-4-1-TCV-3 | Belimo | NVG-24-MFT | 1000 | 1 | 1000 |  | 1 | 1 | 0.5 | לרכוש |  | 1000
ברז (מפעיל) בקרה | WH-B4 AHU-4 | 1-4-4-TCV-4 | Belimo | NVG-24-MFT | 1000 | 1 | 1000 |  | 1 | 1 | 0.5 | לרכוש |  | 1000
מד טמפרטורה | מיכל שטיפת ברז (מפעיל)י דגימה בייצור | 1-1-81-TI-1 | new flow | AY-QS A 4 120mm c0-100c | 1000 | 1 | 1000 |  | 1 | 0 | 1 | לא לרכוש |  | 1000
מד לחץ | מיכל שטיפת ברז (מפעיל)י דגימה בייצור | 1-1-81-PI-1 | wika | 233.50.063 | 1000 | 1 | 1000 |  | 1 | 0 | 1 | לא לרכוש |  | 1000
ברז (מפעיל) בקרה | MEDIA | 1-1-56-TCV-1 | Belimo | NR-24A-SR | 1000 | 1 | 1000 |  | 1 | 1 | 0.5 | לרכוש |  | 1000
משדר טמפרטורה | MEDIA | 1-1-8-TC-1 | Controtec. | PT100 | 1000 | 1 | 1000 |  | 1 | 1 | 0.5 | לרכוש |  | 1000
משדר טמפרטורה | MEDIA | 1-1-8-TC-3 | Controtec. | PT100 | 1000 | 1 | 1000 |  | 1 | 1 | 0.5 | לרכוש |  | 1000
משדר טמפרטורה | CRUDE | 1-1-28-TC-2 | Controtec. | משדר+PT-100 | 1000 | 1 | 1000 |  | 1 | 1 | 0.5 | לרכוש |  | 1000
ברז (מפעיל) בקרה | CRUDE | 1-1-28-TCV-1 | Belimo | NR-24A-RS | 1000 | 1 | 1000 |  | 1 | 1 | 0.5 | לרכוש |  | 1000
ברז (מפעיל) בקרה | CRUDE | 1-1-28-TCV-2 | Belimo | NR-24A-SR | 1000 | 1 | 1000 |  | 1 | 1 | 0.5 | לרכוש |  | 1000
משדר טמפרטורה | CRUDE | 1-1-28-TC-1 | Controtec. | משדר+PT-100 | 1000 | 1 | 1000 |  | 1 | 1 | 0.5 | לרכוש |  | 1000
משדר טמפרטורה | CRUDE | 1-1-30-TC-1 | Controtec. | משדר+PT-100 | 1000 | 1 | 1000 |  | 1 | 1 | 0.5 | לרכוש |  | 1000
משדר טמפרטורה | HARVEST | 1-1-27-TC-1 | Controtec. | משדר+PT-100 | 1000 | 1 | 1000 |  | 1 | 1 | 0.5 | לרכוש |  | 1000
ברז (מפעיל) בקרה | HARVEST | 1-1-27-TCV-1 | Belimo | NR-24A-SR | 1000 | 1 | 1000 |  | 1 | 1 | 0.5 | לרכוש |  | 1000
משדר טמפרטורה | HARVEST | 1-1-27-TI-3 | Controtec. | משדר+PT-100 | 1000 | 1 | 1000 |  | 1 | 1 | 0.5 | לרכוש |  | 1000
משדר טמפרטורה | HARVEST | 1-1-27-TC-4 | Controtec. | משדר+PT-100 | 1000 | 1 | 1000 |  | 1 | 1 | 0.5 | לרכוש |  | 1000
משדר טמפרטורה | COLUMN 1 | 1-1-144-TV-TT-1 | Controtec. | משדר+PT-100 | 1000 | 1 | 1000 |  | 1 | 1 | 0.5 | לרכוש |  | 1000
משדר טמפרטורה | COLUMN 2/3 | 1-1-3-TC-1 | Controtec | משדר+PT-100 | 1000 | 1 | 1000 |  | 1 | 1 | 0.5 | לרכוש |  | 1000
משדר טמפרטורה | COLUMN 2/3 | 1-1-3-TC-2 | Controtec | משדר+PT-100 | 1000 | 1 | 1000 |  | 1 | 1 | 0.5 | לרכוש |  | 1000
ברז (מפעיל) בקרה | COLUMN 2/3 | 1-1-3-TCV-1 | Belimo | NR-24A-SR | 1000 | 1 | 1000 |  | 1 | 1 | 0.5 | לרכוש |  | 1000
משדר טמפרטורה | COLUMN 4/5 | 1-1-4-TC-1 | Controtec. | משדר+PT-100 | 1000 | 1 | 1000 |  | 1 | 1 | 0.5 | לרכוש |  | 1000
משדר טמפרטורה | COLUMN 4/5 | 1-1-4-TC-2 | Controtec | משדר+PT-100 | 1000 | 1 | 1000 |  | 1 | 1 | 0.5 | לרכוש |  | 1000
מפסק לחץ | PW PRODUCTION 2500 | 1-1-604-PSH-001 | DANFUSS | RT-5 PB 220 | 800 | 1 | 800 |  | 1 | 1 | 1 | לרכוש |  | 1000
מפסק לחץ | PW PRODUCTION 2500 | 1-1-604-PSL-001 | DANFUSS | RT-200 PB 220 | 800 | 1 | 800 |  | 1 | 1 | 0.5 | לרכוש |  | 1000
מפסק לחץ | PW PRODUCTION 2500 | 1-1-604-PSL-002 | DANFUSS | RT-200 PB 220 | 800 | 1 | 800 |  | 1 | 1 | 0.5 | לרכוש |  | 1000
מפסק לחץ | PW PRODUCTION 2500 | 1-1-604-PSL-004 | DANFUSS | RT-200 PB 220 | 800 | 1 | 800 |  | 1 | 1 | 0.5 | לרכוש |  | 1000
מד לחץ הפרשי | 51001-AHU-01 | 1-1-51001-PDT-01/1 | ACI | LP Series | 800 | 1 | 800 | √ | 1 | 1 | 1 | לא לרכוש |  | 1000
משדר לחץ הפרשי | 51001-AHU-02 | 1-1-51001-PDT-02/1 | ACI | A-LP-3-10-E | 800 | 1 | 800 |  | 1 | 1 | 1 | לרכוש |  | 1000
משדר לחץ הפרשי | 51001-AHU-03 | 1-1-51001-PDT-03/1 | ACI | LP Series | 800 | 1 | 800 | √ | 1 | 1 | 1 | לא לרכוש |  | 1000
משדר טמפרטורה | 51001-AHU-03 | 1-1-51001-TT-03 | Millan | PT-100 | 800 | 1 | 800 |  | 1 | 1 | 0.5 | לרכוש |  | 1000
משדר טמפרטורה | 51001-AHU-03 | 1-1-51001-TTR-03 | ACI | TT100 8" | 800 | 1 | 800 |  | 1 | 1 | 0.5 | לרכוש |  | 1000
משדר טמפרטורה | MEDIA PILOT | 1-2-2-TI-1 | WIKA | PT-100 T19.10.1P0-3 | 800 | 1 | 800 | √ | 1 | 1 | 0.2 | לא לרכוש |  | 1000
ברז (מפעיל) בקרה | AHU-38 | 1-1-38-TCV-1 | Belimo | NR-24A-SR | 800 | 1 | 800 |  | 1 | 1 | 0.5 | לרכוש |  | 1000
ברז (מפעיל) בקרה | AHU-38 | 1-1-38-TCV-2 | Belimo | NR-24A-SR | 800 | 1 | 800 |  | 1 | 1 | 0.5 | לרכוש |  | 1000
ברז (מפעיל) בקרה | AHU-39 | 1-1-39-TCV-1 | Belimo | NR-24A-SR | 800 | 1 | 800 |  | 1 | 1 | 0.5 | לרכוש |  | 1000
ברז (מפעיל) בקרה | AHU-39 | 1-1-39-TCV-2 | Belimo | NR-24A-SR | 800 | 1 | 800 |  | 1 | 1 | 0.5 | לרכוש |  | 1000
ברז (מפעיל) בקרה | AHU-40 | 1-1-40-TCV-1 | Belimo | NR-24-SR | 800 | 1 | 800 |  | 1 | 1 | 0.5 | לרכוש |  | 1000
ברז (מפעיל) בקרה | AHU-40 | 1-1-40-TCV-2 | Belimo | NR-24A-SR | 800 | 1 | 800 |  | 1 | 1 | 0.5 | לרכוש |  | 1000
ברז (מפעיל) בקרה | AHU-40 | 1-1-40-TCV-3 | Belimo | NR-24-SR | 800 | 1 | 800 |  | 1 | 1 | 0.5 | לרכוש |  | 1000
ברז (מפעיל) בקרה | AHU-40 | 1-1-40-TCV-4 | Belimo | NR-24A-SR | 800 | 1 | 800 |  | 1 | 1 | 0.5 | לרכוש |  | 1000
משדר לחץ הפרשי | AHU-N02 | 1-1-51005-PET-N02-02 | ACI | LPseries | 800 | 1 | 800 | √ | 1 | 1 | 0.5 | לא לרכוש |  | 1000
ברז (מפעיל) בקרה | AHU-N02 | 1-1-51005-MVD-N02-02 | BELIMO | LF24 | 800 | 1 | 800 |  | 1 | 1 | 0.5 | לרכוש |  | 1000
משדר טמפרטורה | AHU-N02 | 1-1-51005-TT-N02-149 | ACI | A/RH2 | 800 | 1 | 800 | √ | 1 | 1 | 1 | לא לרכוש |  | 1000
משדר טמפרטורה | AHU-N02 | 1-1-51005-TT-N02-150 | ACI | A/RH2 | 800 | 1 | 800 | √ | 1 | 1 | 1 | לא לרכוש |  | 1000
משדר טמפרטורה | AHU-N02 | 1-1-51005-TT-N02-230 | ACI | A/RH2 | 800 | 1 | 800 | √ | 1 | 1 | 1 | לא לרכוש |  | 1000
משדר טמפרטורה | AHU-N02 | 1-1-51005-TT-N02-208-01 | ACI | A/RH2 | 800 | 1 | 800 | √ | 1 | 1 | 1 | לא לרכוש |  | 1000
משדר טמפרטורה | AHU-N02 | 1-1-51005-TT-N02-104 | ACI | A/RH2 | 800 | 1 | 800 | √ | 1 | 1 | 1 | לא לרכוש |  | 1000
משדר טמפרטורה | AHU-N02 | 1-1-51005-TT-N02-109 | ACI | A/RH2 | 800 | 1 | 800 | √ | 1 | 1 | 1 | לא לרכוש |  | 1000
משדר טמפרטורה | AHU-N02 | 1-1-51005-TT-N02-103 | ACI | A/RH2 | 800 | 1 | 800 | √ | 1 | 1 | 1 | לא לרכוש |  | 1000
משדר טמפרטורה | AHU-N02 | 1-1-51005-TT-N02-211 | ACI | A/RH2 | 800 | 1 | 800 | √ | 1 | 1 | 1 | לא לרכוש |  | 1000
משדר טמפרטורה | AHU-N02 | 1-1-51005-TE-N02-01 | FRIGOR | CATIC - TT321 | 800 | 1 | 800 | √ | 1 | 1 | 1 | לא לרכוש |  | 1000
משדר טמפרטורה | AHU-N01 | 1-1-51005-TT-N01-202 | ACI | A/RH2 | 800 | 1 | 800 | √ | 1 | 1 | 1 | לא לרכוש |  | 1000
משדר טמפרטורה | AHU-N01 | 1-1-51005-TT-N01-205 | ACI | A/RH2 | 800 | 1 | 800 | √ | 1 | 1 | 1 | לא לרכוש |  | 1000
משדר טמפרטורה | AHU-N01 | 1-1-51005-TT-N01-203 | ACI | A/RH2 | 800 | 1 | 800 | √ | 1 | 1 | 1 | לא לרכוש |  | 1000
משדר טמפרטורה | AHU-N01 | 1-1-51005-TE-N01-01 | ACI | TT-100-8" | 800 | 1 | 800 |  | 1 | 1 | 0.5 | לרכוש |  | 1000
ברז (מפעיל) בקרה | AHU-N01 | 1-1-51005-MVD-N01-01 | SIEMENS | GMA 161.1E | 800 | 1 | 800 |  | 1 | 1 | 0.5 | לרכוש |  | 1000
ברז (מפעיל) בקרה | AHU-N01 | 1-1-51005-MVD-N01-02 | BELIMO | LF24 | 800 | 1 | 800 |  | 1 | 1 | 0.5 | לרכוש |  | 1000
ברז (מפעיל) בקרה | AHU-N01 | 1-1-51005-MVD-N01-203-01 | SIEMENS | GMA 161.1E | 800 | 1 | 800 |  | 1 | 1 | 0.5 | לרכוש |  | 1000
ברז (מפעיל) בקרה | AHU-N01 | 1-1-51005-MVD-N01-205-01 | SIEMENS | GMA 161.1E | 800 | 1 | 800 |  | 1 | 1 | 0.5 | לרכוש |  | 1000
ברז (מפעיל) בקרה | AHU-N02 | 1-1-51005-MVD-N02-149-01 | SIEMENS | GMA 161.1E | 800 | 1 | 800 |  | 1 | 1 | 0.5 | לרכוש |  | 1000
ברז (מפעיל) בקרה | AHU-N02 | 1-1-51005-MVD-N02-150-02 | SIEMENS | GMA 161.1E | 800 | 1 | 800 |  | 1 | 1 | 0.5 | לרכוש |  | 1000
ברז (מפעיל) בקרה | AHU-N02 | 1-1-51005-MVD-N02-230-01 | SIEMENS | GMA 161.1E | 800 | 1 | 800 |  | 1 | 1 | 0.5 | לרכוש |  | 1000
ברז (מפעיל) בקרה | AHU-N02 | 1-1-51005-MVD-N02-231-01 | SIEMENS | GMA 161.1E | 800 | 1 | 800 |  | 1 | 1 | 0.5 | לרכוש |  | 1000
ברז (מפעיל) בקרה | AHU-N02 | 1-1-51005-MVD-N02-208-01 | SIEMENS | GMA 161.1E | 800 | 1 | 800 |  | 1 | 1 | 0.5 | לרכוש |  | 1000
ברז (מפעיל) בקרה | AHU-N02 | 1-1-51005-MVD-N02-104-01 | SIEMENS | GMA 161.1E | 800 | 1 | 800 |  | 1 | 1 | 0.5 | לרכוש |  | 1000
ברז (מפעיל) בקרה | AHU-N02 | 1-1-51005-MVD-N02-109-01 | SIEMENS | GMA 161.1E | 800 | 1 | 800 |  | 1 | 1 | 0.5 | לרכוש |  | 1000
ברז (מפעיל) בקרה | AHU-N02 | 1-1-51005-MVD-N02-236-01 | SIEMENS | GMA 161.1E | 800 | 1 | 800 |  | 1 | 1 | 0.5 | לרכוש |  | 1000
משדר לחץ הפרשי | AHU-N01 | 1-1-51005-PET-N01-01 | ACI | LPseries | 800 | 1 | 800 | √ | 1 | 0 | 0.5 | לא לרכוש |  | 1000
משדר טמפרטורה | Air Compressor | 1-1-41001-TT-01 | Mescon | PT100 TH | 800 | 1 | 800 | √ | 1 |  | 0.5 | לא לרכוש |  | 1000
אינקודר | R&D | 1-2-2010-SIC-3 | Autonics | E50S8-500-3-T-24 | 800 | 1 | 800 | √ | 1 | 1 | 0.5 | לא לרכוש |  | 1000
אינקודר | R&D | 1-2-2010-EN-2 יקבל תג חדש במסגרת שינוי | Autonics | E50S8-500-3-T-24 | 800 | 1 | 800 | √ | 1 | 1 | 0.5 | לא לרכוש |  | 1000
אינקודר | R&D | 1-2-2010-SIC-1 | Autonics | E50S8-500-3-T-24 | 800 | 1 | 800 | √ | 1 | 1 | 0.5 | לא לרכוש |  | 1000
אינקודר | DS ייצור | 1-1-2010-EN-1 | AUTONICS | E50S8-500-3-T-24 | 800 | 1 | 800 | √ | 1 | 1 | 0.5 | לא לרכוש |  | 1000
משדר טמפרטורה | MEDIA | 1-1-56-TC-1 | Controtec. | משדר+PT-100 | 800 | 1 | 800 |  | 1 | 1 | 0.5 | לרכוש |  | 1000
משדר טמפרטורה | MEDIA | 1-1-56-TC-2 | Controtec. | משדר+PT-100 | 800 | 1 | 800 |  | 1 | 1 | 0.5 | לרכוש |  | 1000
כבל סמארט מד זרימה | CDI - 134 | 1-1-134-FIT-001 | METTLER TOLEDO | 58 080 005 cord ‘patch 15.2m 8p-f/10a | 702 | 1 | 702 |  | 1 | 0 | 1 | לא לרכוש |  | 1000 |  | ציוד שחסר במלאי עקב החלפות
כבל סמארט מד זרימה | CDI - 134 | 1-1-134-FIT-003 | METTLER TOLEDO | 58 080 005 cord ‘patch 15.2m 8p-f/10a | 702 | 1 | 702 |  | 1 | 0 | 1 | לא לרכוש |  | 1000 |  | ציוד שחסר במלאי עקב החלפות
מפסק גובה נמוך | PW PRETREAMENT 2500 | 1-1-605-LSL-003 | GRUNDFOS | מצוף ומשקולת קרמית הכולל שסתום יניקה | 680 | 1 | 680 |  | 1 | 0 | 1 | לא לרכוש |  | 1000
מפסק לחץ | צנטרפוגה | PAL 02-9-034 | FESTO ISRAEL | FESTO - MODEL:c172 | 600 | 1 | 600 |  | 1 | 1 | 1.5 | לרכוש |  | 1000
סולונואיד (מאפשר לחץ אוויר בלוח) | צנטרפוגה | N/A | FESTO ISRAEL | FESTO MODEL:MFH-5-1/4-5 | 600 | 1 | 600 |  | 1 | 1 | 1.5 | לרכוש |  | 1000
משדר טמפרטורה | Air Compressor | 1-1-41001-TT-3 | SIEMENS | QAE 2120-010 | 600 | 1 | 600 |  | 1 | 1 | 1 | לרכוש |  | 1000
מד טמפרטורה | PW PRETREAMENT 2500 | 1-1-605-TE-002 | ELCON | PT-100 TH-39 | 500 | 1 | 500 |  | 1 | 0 | 0.5 | לא לרכוש |  | 1000
מד טמפרטורה | PW PRETREAMENT 2500 | 1-1-605-TT-001 | ELCON | PT-100 TH-39 | 500 | 1 | 500 |  | 1 | 1 | 0.5 | לרכוש |  | 1000
משדר טמפרטורה | NaOH | 1-1-5-TC-1 | Desin Instruments | PT-100 CM-40 | 500 | 1 | 500 |  | 1 | 1 | 0.5 | לרכוש |  | 1000
מפסק גובה | NaOH | 1-1-5-LSH-1 | ELCON | SIGMA 807.1 ERFP | 500 | 1 | 500 |  | 1 | 0 | 0.5 | לא לרכוש |  | 1000
משדר טמפרטורה | ACID | 1-1-141-TC-1 | Desin Instruments | PT-100 CM-40 | 500 | 1 | 500 |  | 1 | 1 | 1 | לרכוש |  | 1000
מפסק גובה | ACID | 1-1-141-LSH-1 | ELCON | SIGMA 902/ ERFP | 500 | 1 | 500 |  | 1 | 1 | 1 | לרכוש |  | 1000
משדר טמפרטורה | HSW | 1-1-57-TC-2 | Desin Instruments | PT-100 CM-40 | 500 | 1 | 500 |  | 1 | 1 | 1 | לרכוש |  | 1000
משדר טמפרטורה | WFI-PRODUCTION/STORAGE | 25-TT-3 | Control Tec | PT-100 | 500 | 1 | 500 |  | 1 | 1 | 0.5 | לרכוש |  | 1000
משדר טמפרטורה | WFI DISTRIBUTION | 1-1-26-TT-6 | Contro Tech + EH | Sensor: PT-100 Transmitter:TMT 121 | 500 | 1 | 500 |  | 1 | 1 | 0.5 | לרכוש |  | 1000
משדר טמפרטורה | WFI DISTRIBUTION | 1-1-26-TT-3 | Contro Tech + EH | Sensor: PT-100 Transmitter:TMT 121 | 500 | 1 | 500 |  | 1 | 1 | 0.5 | לרכוש |  | 1000
משדר טמפרטורה | 51001-AHU-01 | 1-1-51001-TT-01 | ACI | TT100 8" | 500 | 1 | 500 |  | 1 | 1 | 0.5 | לרכוש |  | 1000
משדר טמפרטורה | 51001-AHU-01 | 1-1-51001-TTR-1 | ACI | TT100 8" | 500 | 1 | 500 |  | 1 | 1 | 0.5 | לרכוש |  | 1000
משדר טמפרטורה | 51001-AHU-02 | 1-1-51001-TT-02/1 | ACI | TT100-OUTSIDE | 500 | 1 | 500 |  | 1 | 1 | 0.5 | לרכוש |  | 1000
משדר טמפרטורה | 51001-AHU-02 | 1-1-51001-TT-02/3 | ACI | TT100-4" | 500 | 1 | 500 |  | 1 | 1 | 0.5 | לרכוש |  | 1000
מפסק לחץ הפרשי | 51001-AHU-02 | 1-1-51001-PDS-02/01 | SIEMENSE | QBM81-5 | 500 | 1 | 500 | √ | 1 | 1 | 0.5 | לא לרכוש |  | 1000
מפסק לחץ | PRETREATMENT SYSTEM | 1-1-131-PS-1 | crouzet | 81 513 552 | 500 | 1 | 500 | √ | 1 | 1 | 0.5 | לא לרכוש |  | 1000
מפסק גבול | FILTER PRESS PILOT | 1-2-35-LMS-1 | Telemechanic | XCK-M IEC/EN 60947-5-1 | 500 | 1 | 500 |  | 1 | 1 | 1 | לרכוש |  | 1000
מפסק לחץ | FILTER PRESS PILOT | 1-2-35-PS-1 | FOX | FOX | 500 | 1 | 500 |  | 1 | 1 | 1 | לרכוש |  | 1000
אינקודר | QC LAB | 1-2-2010-SH-5 | Autonics | E50S8-500-2-T-24 | 500 | 1 | 500 | √ | 1 | 1 | 0.3 | לא לרכוש |  | 1000
מד טמפרטורה | AHU-WH | 1-2-2010-TI-2 | ACI | ACI/LCD 4-20mA | 500 | 1 | 500 |  | 1 | 1 | 0.5 | לרכוש |  | 1000
משדר תדר | CHILLER | 1-1-910-FT-1 | MEGATRON | MADO-FLS-AO | 500 | 1 | 500 |  | 1 |  | 1 | לא לרכוש |  | 1000
משדר תדר | CHILLER | 1-1-910-FT-2 | MEGATRON | MADO-FLS-AO | 500 | 1 | 500 |  | 1 | 0 | 1 | לא לרכוש |  | 1000
משדר טמפרטורה | CHILLER | 1-1-910-TT-1 | ACI | TT-100-I-4"-PB-NW | 500 | 1 | 500 |  | 1 |  | 1 | לא לרכוש |  | 1000
משדר טמפרטורה | CHILLER | 1-1-910-TT-2 | ACI | TT-100-I-4"-PB-NW | 500 | 1 | 500 |  | 1 |  | 1 | לא לרכוש |  | 1000
משדר טמפרטורה | CHILLER | 1-1-910-TT-3 | ACI | TT-100-I-4"-PB-NW | 500 | 1 | 500 |  | 1 |  | 1 | לא לרכוש |  | 1000
משדר טמפרטורה | CHILLER | 1-1-910-TT-4 | ACI | TT-100-I-4"-PB-NW | 500 | 1 | 500 |  | 1 |  | 1 | לא לרכוש |  | 1000
משדר טמפרטורה | CHILLER | 1-1-910-TT-5 | ACI | TT-100-I-4"-PB-NW | 500 | 1 | 500 |  | 1 |  | 1 | לא לרכוש |  | 1000
משדר טמפרטורה | CHILLER | 1-1-910-TT-6 | ACI | TT-100-I-4"-PB-NW | 500 | 1 | 500 |  | 1 |  | 1 | לא לרכוש |  | 1000
נגד טמפרטורה | CHILLER | 1-1-99-TI-3 | מדיד | PT-100 | 500 | 1 | 500 |  | 1 |  | 0.5 | לא לרכוש |  | 1000
נגד טמפרטורה | CHILLER | 1-1-99-TI-4 | מדיד | PT-100 | 500 | 1 | 500 |  | 1 |  | 0.5 | לא לרכוש |  | 1000
משדר טמפרטורה | WH-B4 AHU-4 | 1-4-4-TI-33 | Controtec. | PT-100 | 500 | 1 | 500 |  | 1 | 1 | 0.5 | לרכוש |  | 1000
מפסק לחץ | PW PRODUCTION 2500 | 1-1-604-PSL-003 | crouzet | 81 513 552 | 400 | 1 | 400 | √ | 1 | 1 | 0.5 | לא לרכוש |  | 1000
מפסק לחץ | PW PRETREAMENT 2500 | 1-1-605-PS-001 | crouzet | 81 513 552 | 400 | 1 | 400 | √ | 1 | 1 | 0.5 | לא לרכוש |  | 1000
מפסק זרימה | CHILLER | 1-1-910-FC-1 | FengShen Refringeration | FSF50P-1 | 400 | 1 | 400 |  | 1 |  | 1 | לא לרכוש |  | 1000
מפסק זרימה | CHILLER | 1-1-910-FC-2 | FengShen Refringeration | FSF50P-1 | 400 | 1 | 400 |  | 1 |  | 1 | לא לרכוש |  | 1000
מפסק זרימה | CHILLER | 1-1-99-FS-2 | johnson control | עלה | 400 | 1 | 400 | √ | 1 |  | 0.5 | לא לרכוש |  | 1000
כבל PH | HARVST | 1-1-27-PH-1 | METTLER TOLEDO | ak9/10m 100 001 002 ig | 371 | 1 | 371 |  | 3 | 1 | 1 | לרכוש |  | 1000 |  | ציוד שחסר במלאי עקב החלפות (נשלחה דרישה)
כבל PH | CRUDE | 1-1-31-PH-1 | METTLER TOLEDO | ak9/10m 100 001 002 ig | 371 | 1 | 371 |  | 3 | 1 | 1 | לרכוש |  | 1000 |  | ציוד שחסר במלאי עקב החלפות (נשלחה דרישה)
כבל PH | MEDIA | 1-1-8-PH-1 | METTLER TOLEDO | ak9/10m 100 001 002 ig | 371 | 1 | 371 |  | 3 | 1 | 1 | לרכוש |  | 1000 |  | ציוד שחסר במלאי עקב החלפות (נשלחה דרישה)
כבל מוליכות | MEDIA | 1-1-8-CIC-1 | METTLER TOLEDO | 58 080 204 | 360 | 1 | 360 | √ | 1 | 1 | 1 | לא לרכוש |  | 1000 |  | ציוד שחסר במלאי עקב החלפות (נשלחה דרישה)
כבל מוליכות | HARVST | 1-1-27-PH-1 | METTLER TOLEDO | 58 080 204 | 360 | 1 | 360 | √ | 1 | 1 | 1 | לא לרכוש |  | 1000 |  | ציוד שחסר במלאי עקב החלפות (נשלחה דרישה)
כבל מוליכות | NaOH | 1-1-5-CIC-1 | METTLER TOLEDO | 58 080 205 | 360 | 1 | 360 | √ | 1 | 1 | 1 | לא לרכוש |  | 1000 |  | ציוד שחסר במלאי עקב החלפות (נשלחה דרישה)
כבל מוליכות | ACID | 1-1-141-CIC-1 | METTLER TOLEDO | 58 080 205 | 360 | 1 | 360 | √ | 1 | 1 | 1 | לא לרכוש |  | 1000 |  | ציוד שחסר במלאי עקב החלפות (נשלחה דרישה)
מפסק לחץ | RO PRODUCTION | 1-1-133-PS-1 | crouzet | 81 513 552 | 350 | 1 | 350 | √ | 1 | 1 | 0.5 | לא לרכוש |  | 1000
מד טמפרטורה | PW פיילוט | 1-TI-1 | milan | pt -100 | 300 | 1 | 300 |  | 1 | 0 | 0.5 | לא לרכוש |  | 1000
מד טמפרטורה | PW פיילוט | 1-TIC-2 | milan | pt -100 | 300 | 1 | 300 |  | 1 | 0 | 0.5 | לא לרכוש |  | 1000 |  | משבית סניטציה
מד טמפרטורה | PW פיילוט | 1-TIC-4 | milan | pt -100 | 300 | 1 | 300 |  | 1 | 1 | 0.5 | לרכוש |  | 1000 |  | משבית סניטציה
מד טמפרטורה | PW פיילוט | 1-TIC-5 | milan | pt -100 | 300 | 1 | 300 | √ | 1 | 1 | 0.5 | לא לרכוש |  | 1000 |  | משבית בקרת קרור, מהנסיון אפשר לחיות בלעדיו עם קצת רצון טוב
מפסק לחץ הפרשי | 51001-AHU-01 | 1-1-51001-PDS-01/1 | Beck | 930.83 | 300 | 1 | 300 | √ | 1 | 1 | 0.5 | לא לרכוש |  | 1000
מפסק לחץ הפרשי | 51001-AHU-02 | 1-1-51001-PDS-02/02 | Deck | 930.83 | 300 | 1 | 300 | √ | 1 | 1 | 0.5 | לא לרכוש |  | 1000
מפסק לחץ הפרשי | 51001-AHU-03 | 1-1-51001-PDS-03/1 | Deck | 930.83 | 300 | 1 | 300 | √ | 1 | 1 | 0.5 | לא לרכוש |  | 1000
מפסק לחץ הפרשי | 51001-AHU-03 | 1-1-51001-PDS-03/2 | Deck | 930.83 | 300 | 1 | 300 | √ | 1 | 1 | 0.5 | לא לרכוש |  | 1000
מד טמפרטורה | AHU-1 PILOT | 1-2-3 -TI-465 | מגטרון | PT-100 | 300 | 1 | 300 |  | 1 | 1 | 0.2 | לרכוש |  | 1000
מד טמפרטורה | AHU-1 PILOT | 1-2- 3-TI-453 | מגטרון | PT-100 | 300 | 1 | 300 |  | 1 | 1 | 0.2 | לרכוש |  | 1000
אינקודר | pilot monitoring | 1-2- 3-SI-1 | Autonics | E50S8-500-2-T-24 | 300 | 1 | 300 | √ | 1 | 1 | 0.2 | לא לרכוש |  | 1000
מד טמפרטורה | AHU-1 PILOT | 1-2-3-RER-1 | מגטרון | PT-100 | 300 | 1 | 300 | √ | 1 | 1 | 0.2 | לא לרכוש |  | 1000
מד טמפרטורה | AHU-1 PILOT | 1-2-3-TI-1 | מגטרון | PT-100 | 300 | 1 | 300 | √ | 1 | 1 | 0.2 | לא לרכוש |  | 1000
מד טמפרטורה | QC LAB | 1-2-2010-TI-475 | מגטרון | PT-100 | 300 | 1 | 300 | √ | 1 | 1 | 0.2 | לא לרכוש |  | 1000
מד טמפרטורה | QC LAB | 1-2-2010-TI-476 | מגטרון | PT-100 | 300 | 1 | 300 | √ | 1 | 1 | 0.2 | לא לרכוש |  | 1000
מד טמפרטורה | QC LAB | 1-2-2010-TI-477 | מגטרון | PT-100 | 300 | 1 | 300 | √ | 1 | 1 | 0.2 | לא לרכוש |  | 1000
מד טמפרטורה | QC LAB | 1-2-2010-TI-467 | מגטרון | PT-100 | 300 | 1 | 300 | √ | 1 | 1 | 0.2 | לא לרכוש |  | 1000
מד טמפרטורה | QC LAB | 1-2-2010-TI-468 | מגטרון | PT-100 | 300 | 1 | 300 | √ | 1 | 1 | 0.2 | לא לרכוש |  | 1000
מד טמפרטורה | QC LAB | 1-2-2010-TI-469 | מגטרון | PT-100 | 300 | 1 | 300 | √ | 1 | 1 | 0.2 | לא לרכוש |  | 1000
מד טמפרטורה | QC LAB | 1-2-2010-TI-470 | מגטרון | PT-100 | 300 | 1 | 300 | √ | 1 | 1 | 0.2 | לא לרכוש |  | 1000
מד טמפרטורה | QC LAB | 1-2-2010-TI-108 | מגטרון | PT-100 | 300 | 1 | 300 | √ | 1 | 1 | 0.2 | לא לרכוש |  | 1000
מד טמפרטורה | QC LAB | 1-2-2010-TI-109 | מגטרון | PT-100 | 300 | 1 | 300 | √ | 1 | 1 | 0.2 | לא לרכוש |  | 1000
מד טמפרטורה | QC LAB | 1-2-2010-TI-315 | מגטרון | PT-100 | 300 | 1 | 300 | √ | 1 | 1 | 0.2 | לא לרכוש |  | 1000
מד טמפרטורה | QC LAB | 1-2-2010-TI-316 | מגטרון | PT-100 | 300 | 1 | 300 | √ | 1 | 1 | 0.2 | לא לרכוש |  | 1000
מד טמפרטורה | QC LAB | 1-2-2010-TI-349 | מגטרון | PT-100 | 300 | 1 | 300 | √ | 1 | 1 | 0.2 | לא לרכוש |  | 1000
מד טמפרטורה | QC LAB | 1-2-2010-TI-348 | מגטרון | PT-100 | 300 | 1 | 300 | √ | 1 | 1 | 0.2 | לא לרכוש |  | 1000
מד טמפרטורה | QC LAB | 1-2-2010-TI-347 | מגטרון | PT-100 | 300 | 1 | 300 | √ | 1 | 1 | 0.2 | לא לרכוש |  | 1000
מד טמפרטורה | QC LAB | 1-2-2010-TI-346 | מגטרון | PT-100 | 300 | 1 | 300 | √ | 1 | 1 | 0.2 | לא לרכוש |  | 1000
ראש שקילה | QC LAB | 1-2-2010-CO2-PI-1034 | Mindman | MP-10P-03-F3 | 300 | 1 | 300 | √ | 1 | 1 | 0.3 | לא לרכוש |  | 1000
ראש שקילה | QC LAB | 1-2-2010-PI-134 | Mindman | MP-10P-03-F3 | 300 | 1 | 300 | √ | 1 | 0 | 0.3 | לא לרכוש |  | 1000
ראש שקילה | QC LAB | 1-2-2010-TI-402 | מגטרון | PT-100 | 300 | 1 | 300 | √ | 1 | 1 | 0.2 | לא לרכוש |  | 1000
ראש שקילה | QC LAB | 1-2-2010-TI-4 | מגטרון | PT-100 | 300 | 1 | 300 | √ | 1 | 1 | 0.2 | לא לרכוש |  | 1000
ראש שקילה | QC LAB | 1-2-2010-TI-2 | מגטרון | PT-100 | 300 | 1 | 300 | √ | 1 | 1 | 0.2 | לא לרכוש |  | 1000
ראש שקילה | QC LAB | 1-2-2010-TI-11 | מגטרון | PT-100 | 300 | 1 | 300 | √ | 1 | 1 | 0.2 | לא לרכוש |  | 1000
ראש שקילה | QC LAB | 1-2-2010-TI-356 | מגטרון | PT-100 | 300 | 1 | 300 | √ | 1 | 1 | 0.2 | לא לרכוש |  | 1000
ראש שקילה | QC LAB | 1-2-2010-TI-355 | מגטרון | PT-100 | 300 | 1 | 300 | √ | 1 | 1 | 0.2 | לא לרכוש |  | 1000
ראש שקילה | QC LAB | 1-2-2010-TI-5 | מגטרון | PT-100 | 300 | 1 | 300 | √ | 1 | 1 | 0.2 | לא לרכוש |  | 1000
ראש שקילה | QC LAB | 1-2-2010-TI-? | מגטרון | PT-100 | 300 | 1 | 300 | √ | 1 | 1 | 0.2 | לא לרכוש |  | 1000
ראש שקילה | QC LAB | 1-2-2010-TI-10 | מגטרון | PT-100 | 300 | 1 | 300 | √ | 1 | 1 | 0.2 | לא לרכוש |  | 1000
ראש שקילה | QC LAB | 1-2-2010-TI-9 | מגטרון | PT-100 | 300 | 1 | 300 | √ | 1 | 1 | 0.2 | לא לרכוש |  | 1000
ראש שקילה | QC LAB | 1-2-2010-TI-15 | מגטרון | PT-100 | 300 | 1 | 300 | √ | 1 | 1 | 0.2 | לא לרכוש |  | 1000
ראש שקילה | QC LAB | 1-2-2010-TI-106 | מגטרון | PT-100 | 300 | 1 | 300 | √ | 1 | 1 | 0.2 | לא לרכוש |  | 1000
ראש שקילה | QC LAB | 1-2-2010-TI-107 | מגטרון | PT-100 | 300 | 1 | 300 | √ | 1 | 1 | 0.2 | לא לרכוש |  | 1000
ראש שקילה | QC LAB | 1-2-2010-TI-16 | מגטרון | PT-100 | 300 | 1 | 300 | √ | 1 | 1 | 0.2 | לא לרכוש |  | 1000
ראש שקילה | QC LAB | 1-2-2010-TI-341 | מגטרון | PT-100 | 300 | 1 | 300 | √ | 1 | 1 | 0.2 | לא לרכוש |  | 1000
ראש שקילה | QC LAB | 1-2-2010-TI-7 | מגטרון | PT-100 | 300 | 1 | 300 | √ | 1 | 1 | 0.2 | לא לרכוש |  | 1000
ראש שקילה | QC LAB | 1-2-2010-TI-12 | מגטרון | PT-100 | 300 | 1 | 300 | √ | 1 | 1 | 0.2 | לא לרכוש |  | 1000
ראש שקילה | QC LAB | 1-2-2010-TI-404 | מגטרון | PT-100 | 300 | 1 | 300 | √ | 1 | 1 | 0.2 | לא לרכוש |  | 1000
ראש שקילה | QC LAB | 1-2-2010-TI-403 | מגטרון | PT-100 | 300 | 1 | 300 | √ | 1 | 1 | 0.2 | לא לרכוש |  | 1000
ראש שקילה | QC LAB | 1-2-2010-TI-13 | מגטרון | PT-100 | 300 | 1 | 300 | √ | 1 | 1 | 0.2 | לא לרכוש |  | 1000
ראש שקילה | QC LAB | 1-2-2010-TI-8 | מגטרון | PT-100 | 300 | 1 | 300 | √ | 1 | 1 | 0.2 | לא לרכוש |  | 1000
מד טמפרטורה | AHU-WH | 1-2-51021-TI-1 | ACI | TT-100-D-12"-PB | 300 | 1 | 300 |  | 1 | 1 | 0.7 | לרכוש |  | 1000
מד טמפרטורה | AHU-WH | 1-2-51021-TIC-1 | ACI | TT-100-D-12"-PB | 300 | 1 | 300 |  | 1 | 1 | 0.7 | לרכוש |  | 1000
מד טמפרטורה | WH-B2 DEVICE MONITORING | 1-2-2010-TI-392 | מגטרון | PT-100 | 300 | 1 | 300 | √ | 1 | 1 | 0.2 | לא לרכוש |  | 1000
מד טמפרטורה | WH-B2 DEVICE MONITORING | 1-2-2010-TI-379 | מגטרון | PT-100 | 300 | 1 | 300 | √ | 1 | 1 | 0.2 | לא לרכוש |  | 1000
מד טמפרטורה | WH-B2 DEVICE MONITORING | 1-2-2010-TI-425 | מגטרון | PT-100 | 300 | 1 | 300 | √ | 1 | 1 | 0.2 | לא לרכוש |  | 1000
מד טמפרטורה | WH-B2 DEVICE MONITORING | 1-2-2010-TI-426 | מגטרון | PT-100 | 300 | 1 | 300 | √ | 1 | 1 | 0.2 | לא לרכוש |  | 1000
מד טמפרטורה | WH-B2 DEVICE MONITORING | 1-2-2010-TI-427 | מגטרון | PT-100 | 300 | 1 | 300 | √ | 1 | 1 | 0.2 | לא לרכוש |  | 1000
מד טמפרטורה | WH-B2 DEVICE MONITORING | 1-2-2010-TI-116 | מגטרון | PT-100 | 300 | 1 | 300 | √ | 1 | 1 | 0.2 | לא לרכוש |  | 1000
מד טמפרטורה | WH-B2 DEVICE MONITORING | 1-2-2010-TI-115 | מגטרון | PT-100 | 300 | 1 | 300 | √ | 1 | 1 | 0.2 | לא לרכוש |  | 1000
מד טמפרטורה | WH-B2 DEVICE MONITORING | 1-2-2010-TI-119 | מגטרון | PT-100 | 300 | 1 | 300 | √ | 1 | 1 | 0.2 | לא לרכוש |  | 1000
מד טמפרטורה | WH-B2 DEVICE MONITORING | 1-2-2010-TI-117 | מגטרון | PT-100 | 300 | 1 | 300 | √ | 1 | 1 | 0.2 | לא לרכוש |  | 1000
מד טמפרטורה | WH-B2 DEVICE MONITORING | 1-2-2010-TI-118 | מגטרון | PT-100 | 300 | 1 | 300 | √ | 1 | 1 | 0.2 | לא לרכוש |  | 1000
מד טמפרטורה | WH-B2 DEVICE MONITORING | 1-2-2010-TI-120 | מגטרון | PT-100 | 300 | 1 | 300 | √ | 1 | 1 | 0.2 | לא לרכוש |  | 1000
מד טמפרטורה | WH-B2 DEVICE MONITORING | 1-2-2010-TI-121 | מגטרון | PT-100 | 300 | 1 | 300 | √ | 1 | 1 | 0.2 | לא לרכוש |  | 1000
מד טמפרטורה | WH-B2 DEVICE MONITORING | 1-2-2010-TI-122 | מגטרון | PT-100 | 300 | 1 | 300 | √ | 1 | 1 | 0.2 | לא לרכוש |  | 1000
מד טמפרטורה | WH-B2 DEVICE MONITORING | 1-2-2010-TI-3 | מגטרון | PT-100 | 300 | 1 | 300 | √ | 1 | 1 | 0.2 | לא לרכוש |  | 1000
מד טמפרטורה | WH-B2 DEVICE MONITORING | 1-2-2010-TI-105 | מגטרון | PT-100 | 300 | 1 | 300 | √ | 1 | 1 | 0.2 | לא לרכוש |  | 1000
מד טמפרטורה | WH-B2 DEVICE MONITORING | 1-2-2010-TI-518 | מגטרון | PT-100 | 300 | 1 | 300 | √ | 1 | 1 | 0.2 | לא לרכוש |  | 1000
מד טמפרטורה | WH-B2 DEVICE MONITORING | 1-2-2010-TI-484 | קונטרוטק | PT-100 | 300 | 1 | 300 | √ | 1 | 1 | 0.2 | לא לרכוש |  | 1000
מד טמפרטורה | WH-B2 DEVICE MONITORING | 1-2-2010-TI-485 | קונטרוטק | PT-100 | 300 | 1 | 300 | √ | 1 | 1 | 0.2 | לא לרכוש |  | 1000
מד טמפרטורה | WH-B2 DEVICE MONITORING | 1-2-2010-TI-486 | קונטרוטק | PT-100 | 300 | 1 | 300 | √ | 1 | 1 | 0.2 | לא לרכוש |  | 1000
מד טמפרטורה | WH-B2 DEVICE MONITORING | 1-2-2010-TI-487 | קונטרוטק | PT-100 | 300 | 1 | 300 | √ | 1 | 1 | 0.2 | לא לרכוש |  | 1000
מד טמפרטורה | WH-B2 DEVICE MONITORING | 1-2-2010-TI-488 | קונטרוטק | PT-100 | 300 | 1 | 300 | √ | 1 | 1 | 0.2 | לא לרכוש |  | 1000
מד טמפרטורה | WH-B2 DEVICE MONITORING | 1-2-2010-TI-489 | קונטרוטק | PT-100 | 300 | 1 | 300 | √ | 1 | 1 | 0.2 | לא לרכוש |  | 1000
מד טמפרטורה | WH-B2 DEVICE MONITORING | 1-2-2010-TI-490 | קונטרוטק | PT-100 | 300 | 1 | 300 | √ | 1 | 1 | 0.2 | לא לרכוש |  | 1000
מד טמפרטורה | WH-B2 DEVICE MONITORING | 1-2-2010-TI-491 | קונטרוטק | PT-100 | 300 | 1 | 300 | √ | 1 | 1 | 0.2 | לא לרכוש |  | 1000
מד טמפרטורה | WH-B2 DEVICE MONITORING | 1-2-2010-TI-492 | קונטרוטק | PT-100 | 300 | 1 | 300 | √ | 1 | 1 | 0.2 | לא לרכוש |  | 1000
מד טמפרטורה | WH-B2 DEVICE MONITORING | 1-2-2010-TI-493 | קונטרוטק | PT-100 | 300 | 1 | 300 | √ | 1 | 1 | 0.2 | לא לרכוש |  | 1000
מד טמפרטורה | WH-B2 DEVICE MONITORING | 1-2-2010-TI-494 | קונטרוטק | PT-100 | 300 | 1 | 300 | √ | 1 | 1 | 0.2 | לא לרכוש |  | 1000
מפסק לחץ | Air Compressor | 1-1-41001-PSHL-01 | SMC | ISE 30 | 300 | 1 | 300 |  | 1 | 1 | 0.5 | לרכוש |  | 1000
משדר טמפרטורה | Air Compressor | 1-1-41001-TT-4 | Millan | PT100 | 300 | 1 | 300 |  | 1 |  | 0.5 | לא לרכוש |  | 1000
משדר טמפרטורה | Air Compressor | 1-1-41001-TT-5 | Millan | PT100 | 300 | 1 | 300 |  | 1 |  | 0.5 | לא לרכוש |  | 1000
מד טמפרטורה | R&D | 1-2-243-TI-001 | מגטרון | PT-100 | 300 | 1 | 300 | √ | 1 | 0 | 0.5 | לא לרכוש |  | 1000
מד טמפרטורה | R&D | 1-2-243-TI-002 | מגטרון | PT-100 | 300 | 1 | 300 | √ | 1 | 1 | 0.5 | לא לרכוש |  | 1000
מד טמפרטורה | R&D | FR-21 | מגטרון | PT-100 | 300 | 1 | 300 | √ | 1 | 1 | 0.5 | לא לרכוש |  | 1000
מד טמפרטורה | R&D | FR-22 | מגטרון | PT-100 | 300 | 1 | 300 | √ | 1 | 1 | 0.5 | לא לרכוש |  | 1000
מד טמפרטורה | R&D | FR-27 | מגטרון | PT-100 | 300 | 1 | 300 | √ | 1 | 1 | 0.5 | לא לרכוש |  | 1000
מד טמפרטורה | R&D | FR-54 | מגטרון | PT-100 | 300 | 1 | 300 | √ | 1 | 1 | 0.5 | לא לרכוש |  | 1000
מד טמפרטורה | R&D | FR-19 | מגטרון | PT-100 | 300 | 1 | 300 | √ | 1 | 1 | 0.5 | לא לרכוש |  | 1000
מד טמפרטורה | R&D | IC22 | מגטרון | PT-100 | 300 | 1 | 300 | √ | 1 | 1 | 0.5 | לא לרכוש |  | 1000
מד טמפרטורה | R&D | IC-13 | מגטרון | PT-100 | 300 | 1 | 300 | √ | 1 | 1 | 0.5 | לא לרכוש |  | 1000
מד לחץ | R&D | CO2-PS | Mindman | MP-10P-03-F3 | 300 | 1 | 300 | √ | 1 | 1 | 0.5 | לא לרכוש |  | 1000
מד טמפרטורה | R&D | RE-51 | מגטרון | PT-100 | 300 | 1 | 300 | √ | 1 | 1 | 0.5 | לא לרכוש |  | 1000
מד טמפרטורה | R&D | RE-61 | מגטרון | PT-100 | 300 | 1 | 300 | √ | 1 | 1 | 0.5 | לא לרכוש |  | 1000
מד טמפרטורה | R&D | FR-34 | מגטרון | PT-100 | 300 | 1 | 300 | √ | 1 | 1 | 0.5 | לא לרכוש |  | 1000
מד טמפרטורה | R&D | FR-8 | מגטרון | PT-100 | 300 | 1 | 300 | √ | 1 | 1 | 0.5 | לא לרכוש |  | 1000
מד טמפרטורה | R&D | FR-9 | מגטרון | PT-100 | 300 | 1 | 300 | √ | 1 | 1 | 0.5 | לא לרכוש |  | 1000
מד טמפרטורה | R&D | FR-7 | מגטרון | PT-100 | 300 | 1 | 300 | √ | 1 | 1 | 0.5 | לא לרכוש |  | 1000
מד טמפרטורה | R&D | RE-49 | מגטרון | PT-100 | 300 | 1 | 300 | √ | 1 | 1 | 0.5 | לא לרכוש |  | 1000
מד טמפרטורה | R&D | FR-10 | מגטרון | PT-100 | 300 | 1 | 300 | √ | 1 | 1 | 0.5 | לא לרכוש |  | 1000
מד טמפרטורה | R&D | FR-11 | מגטרון | PT-100 | 300 | 1 | 300 | √ | 1 | 1 | 0.5 | לא לרכוש |  | 1000
מד טמפרטורה | R&D | FR-14 | מגטרון | PT-100 | 300 | 1 | 300 | √ | 1 | 1 | 0.5 | לא לרכוש |  | 1000
מד טמפרטורה | R&D | FR-12 | מגטרון | PT-100 | 300 | 1 | 300 | √ | 1 | 1 | 0.5 | לא לרכוש |  | 1000
מד טמפרטורה | R&D | RE-25 | מגטרון | PT-100 | 300 | 1 | 300 | √ | 1 | 1 | 0.5 | לא לרכוש |  | 1000
מד טמפרטורה | R&D | RE-12 | מגטרון | PT-100 | 300 | 1 | 300 | √ | 1 | 1 | 0.5 | לא לרכוש |  | 1000
מד טמפרטורה | R&D | FR-15 | מגטרון | PT-100 | 300 | 1 | 300 | √ | 1 | 1 | 0.5 | לא לרכוש |  | 1000
מד טמפרטורה | R&D | FR-38 | מגטרון | PT-100 | 300 | 1 | 300 | √ | 1 | 1 | 0.5 | לא לרכוש |  | 1000
מד טמפרטורה | R&D | RE-13 | מגטרון | PT-100 | 300 | 1 | 300 | √ | 1 | 1 | 0.5 | לא לרכוש |  | 1000
מד טמפרטורה | R&D | RE-14 | מגטרון | PT-100 | 300 | 1 | 300 | √ | 1 | 1 | 0.5 | לא לרכוש |  | 1000
מד טמפרטורה | R&D | RE-15 | מגטרון | PT-100 | 300 | 1 | 300 | √ | 1 | 1 | 0.5 | לא לרכוש |  | 1000
מד טמפרטורה | R&D | FR-17 | מגטרון | PT-100 | 300 | 1 | 300 | √ | 1 | 1 | 0.5 | לא לרכוש |  | 1000
מד טמפרטורה | R&D | FR-18 | מגטרון | PT-100 | 300 | 1 | 300 | √ | 1 | 1 | 0.5 | לא לרכוש |  | 1000
מד טמפרטורה | R&D | FR-56 | מגטרון | PT-100 | 300 | 1 | 300 | √ | 1 | 1 | 0.5 | לא לרכוש |  | 1000
מד טמפרטורה | R&D | FR-24 | מגטרון | PT-100 | 300 | 1 | 300 | √ | 1 | 1 | 0.5 | לא לרכוש |  | 1000
מד טמפרטורה | R&D | FR-46 | מגטרון | PT-100 | 300 | 1 | 300 | √ | 1 | 1 | 0.5 | לא לרכוש |  | 1000
מד טמפרטורה | R&D | RE-8 | מגטרון | PT-100 | 300 | 1 | 300 | √ | 1 | 1 | 0.5 | לא לרכוש |  | 1000
מד טמפרטורה | R&D | RE-9 | מגטרון | PT-100 | 300 | 1 | 300 | √ | 1 | 1 | 0.5 | לא לרכוש |  | 1000
מד טמפרטורה | R&D | RE-20 | מגטרון | PT-100 | 300 | 1 | 300 | √ | 1 | 1 | 0.5 | לא לרכוש |  | 1000
מד טמפרטורה | R&D | FR-16 | מגטרון | PT-100 | 300 | 1 | 300 | √ | 1 | 1 | 0.5 | לא לרכוש |  | 1000
מד טמפרטורה | R&D | FR-20 | מגטרון | PT-100 | 300 | 1 | 300 | √ | 1 | 1 | 0.5 | לא לרכוש |  | 1000
מד טמפרטורה | R&D | TI-555 ( RE-55 ) | קונטרוטק | PT-100 | 300 | 1 | 300 | √ | 1 | 1 | 0.5 | לא לרכוש |  | 1000
מד טמפרטורה | R&D | TI-556 ( RE-56 ) | קונטרוטק | PT-101 | 300 | 1 | 300 | √ | 1 | 1 | 0.5 | לא לרכוש |  | 1000
מד טמפרטורה | WH-B4 DEVICE MONITORING | 1-4-TI-380 | מגטרון | PT-100 | 300 | 1 | 300 |  | 1 | 1 | 0.5 | לרכוש |  | 1000
משדר טמפרטורה | WH-B4 DEVICE MONITORING | 1-4-TI-514 | מגטרון | PT-100 | 300 | 1 | 300 | √ | 1 | 1 | 0.5 | לא לרכוש |  | 1000
מד טמפרטורה | WH-B4 DEVICE MONITORING | 1-4-TI-478 | מגטרון | PT-100 | 300 | 1 | 300 | √ | 1 | 1 | 0.5 | לא לרכוש |  | 1000
מד טמפרטורה | WH-B4 DEVICE MONITORING | 1-4- TI-479 | מגטרון | PT-100 | 300 | 1 | 300 | √ | 1 | 1 | 0.5 | לא לרכוש |  | 1000
מד טמפרטורה | WH-B4 DEVICE MONITORING | 1-4-TI-515 | מגטרון | PT-100 | 300 | 1 | 300 | √ | 1 | 1 | 0.5 | לא לרכוש |  | 1000
מד טמפרטורה | WH-B4 DEVICE MONITORING | 1-4- TI-516 | מגטרון | PT-100 | 300 | 1 | 300 | √ | 1 | 1 | 0.5 | לא לרכוש |  | 1000
משדר טמפרטורה | WH-B4 AHU-1 | 1-4-1-TI-24 | Controtec. | PT-100 | 300 | 1 | 300 |  | 1 | 1 | 0.5 | לרכוש |  | 1000
משדר טמפרטורה | WH-B4 AHU-1 | 1-4-1-TIC-1 | Controtec. | PT-100 | 300 | 1 | 300 |  | 1 | 1 | 0.5 | לרכוש |  | 1000
משדר טמפרטורה | WH-B4 AHU-1 | 1-4-1-TI-20 | Controtec. | PT-100 | 300 | 1 | 300 |  | 1 | 1 | 0.5 | לרכוש |  | 1000
משדר טמפרטורה | WH-B4 AHU-1 | 1-4-1-TI-21 | Controtec. | PT-100 | 300 | 1 | 300 |  | 1 | 1 | 0.5 | לרכוש |  | 1000
משדר טמפרטורה | WH-B4 AHU-1 | 1-4-1-TI-16 | Controtec. | PT-100 | 300 | 1 | 300 |  | 1 | 1 | 0.5 | לרכוש |  | 1000
משדר טמפרטורה | WH-B4 AHU-2 | 1-4-1-TI-26 | Controtec. | PT-100 | 300 | 1 | 300 |  | 1 | 1 | 0.5 | לרכוש |  | 1000
משדר טמפרטורה | WH-B4 AHU-2 | 1-4-1-TI-3 | Controtec. | PT-100 | 300 | 1 | 300 |  | 1 | 1 | 0.5 | לרכוש |  | 1000
משדר לחץ הפרשי | WH-B4 AHU-2 | 1-4-1-PDIC-6 | Micatron | Micaflex MF-P | 300 | 1 | 300 | √ | 1 | 1 | 0.5 | לא לרכוש |  | 1000
משדר טמפרטורה | WH-B4 AHU-2 | 1-4-1-TI-40 | Controtec. | PT-100 | 300 | 1 | 300 |  | 1 | 1 | 0.5 | לרכוש |  | 1000
משדר טמפרטורה | WH-B4 AHU-3 | 1-4-1-AHU-3-TI-25 | Controtec. | PT-100 | 300 | 1 | 300 |  | 1 | 1 | 0.5 | לרכוש |  | 1000
משדר טמפרטורה | WH-B4 AHU-3 | 1-4-1-AHU-3-TIC-5 | Controtec. | PT-100 | 300 | 1 | 300 |  | 1 | 1 | 0.5 | לרכוש |  | 1000
משדר טמפרטורה | WH-B4 AHU-3 | 1-4-1-TI-41 | Controtec. | PT-100 | 300 | 1 | 300 |  | 1 | 1 | 0.5 | לרכוש |  | 1000
משדר טמפרטורה | WH-B4 AHU-4 | 1-4-4-TI-35 | Controtec. | PT-100 | 300 | 1 | 300 |  | 1 | 1 | 0.5 | לרכוש |  | 1000
משדר טמפרטורה | WH-B4 AHU-4 | 1-4-4-TIC-13 | Controtec. | PT-100 | 300 | 1 | 300 |  | 1 | 1 | 0.5 | לרכוש |  | 1000
צג לחץ | 51001-AHU-01 | 1-1-51001-PDI-201 | MEGATRON | MDI-CDC-LCD | 250 | 1 | 250 | √ | 1 | 1 | 0.5 | לא לרכוש |  | 1000
צג לחץ | 51001-AHU-01 | 1-1-51001-PDI-204 | MEGATRON | MDI-CDC-LCD | 250 | 1 | 250 | √ | 1 | 1 | 0.5 | לא לרכוש |  | 1000
צג לחץ | 51001-AHU-01 | 1-1-51001-PI-29 | MEGATRON | MDI-CDC-LCD | 250 | 1 | 250 | √ | 1 | 1 | 0.5 | לא לרכוש |  | 1000
צג לחץ | 51001-AHU-01 | 1-1-51001-PDI-216 | MEGATRON | MDI-CDC-LCD | 250 | 1 | 250 | √ | 1 | 1 | 0.5 | לא לרכוש |  | 1000
צג לחץ | 51001-AHU-01 | 1-1-51001-PDI-221 | MEGATRON | MDI-CDC-LCD | 250 | 1 | 250 | √ | 1 | 1 | 0.5 | לא לרכוש |  | 1000
צג לחץ | 51001-AHU-02 | 1-1-51001-PDI-214 | MEGATRON | MDI-CDC-LCD | 250 | 1 | 250 | √ | 1 | 1 | 0.5 | לא לרכוש |  | 1000
צג לחץ | 51001-AHU-02 | 1-1-51001-PDI-215 | MEGATRON | MDI-CDC-LCD | 250 | 1 | 250 | √ | 1 | 1 | 0.5 | לא לרכוש |  | 1000
צג לחץ | 51001-AHU-02 | 1-1-51001-PDI-217 | MEGATRON | MDI-CDC-LCD | 250 | 1 | 250 | √ | 1 | 1 | 0.5 | לא לרכוש |  | 1000
צג לחץ | 51001-AHU-03 | 1-1-51001-PDI-200 | MEGATRON | MDI-CDC-LCD | 250 | 1 | 250 | √ | 1 | 1 | 0.5 | לא לרכוש |  | 1000
מפסק גובה | PRETREATMENT SYSTEM | 1-1-131-LSL-1 | Carlo Gavazzi | אפור NF PNP NO/NC קיבולי 30 מ"מ EC3025PPAPL | 250 | 1 | 250 | √ | 1 | 0 | 0.5 | לא לרכוש |  | 1000
צג לחץ הפרשי | AHU-1 PILOT | 1-2- 3-PDI-142 | ACI | ACI/LCD 4-20mA | 250 | 1 | 250 | √ | 1 | 1 | 0.5 | לא לרכוש |  | 1000
צג לחץ הפרשי | AHU-1 PILOT | 1-2- 3-PDI-143 | ACI | ACI/LCD 4-20mA | 250 | 1 | 250 | √ | 1 | 1 | 0.5 | לא לרכוש |  | 1000
מד לחץ הפרשי | AHU-1 PILOT | 1-2- 3-PDI-141 | ACI | ACI/LCD 4-20mA | 250 | 1 | 250 | √ | 1 | 1 | 0.5 | לא לרכוש |  | 1000
צג לחץ הפרשי | AHU-1 PILOT | 1-2- 3-PDI-148 | ACI | ACI/LCD 4-20mA | 250 | 1 | 250 | √ | 1 | 1 | 0.5 | לא לרכוש |  | 1000
צג לחץ הפרשי | AHU-1 PILOT | 1-2- 3-PDI-146 | ACI | ACI/LCD 4-20mA | 250 | 1 | 250 | √ | 1 | 1 | 0.5 | לא לרכוש |  | 1000
צג לחץ הפרשי | AHU-1 PILOT | 1-2- 3-PDI-145 | ACI | ACI/LCD 4-20mA | 250 | 1 | 250 | √ | 1 | 1 | 0.5 | לא לרכוש |  | 1000
צג לחץ הפרשי | AHU-1 PILOT | 1-2-3-PDI-135 | ACI | ACI/LCD 4-20mA | 250 | 1 | 250 | √ | 1 | 1 | 0.5 | לא לרכוש |  | 1000
מד לחץ הפרשי | AHU-1 PILOT | 1-2- 3-PDI-133 | ACI | ACI/LCD 4-20mA | 250 | 1 | 250 | √ | 1 | 1 | 0.5 | לא לרכוש |  | 1000
צג לחץ הפרשי | AHU-1 PILOT | 1-2- 3-PDI-132 | ACI | ACI/LCD 4-20mA | 250 | 1 | 250 | √ | 1 | 1 | 0.5 | לא לרכוש |  | 1000
מד לחץ הפרשי | AHU-1 PILOT | 1-2-3-PDI-140 | ACI | ACI/LCD 4-20mA | 250 | 1 | 250 | √ | 1 | 1 | 0.5 | לא לרכוש |  | 1000
צג לחץ הפרשי | AHU-1 PILOT | 1-2- 3-PDI-139 | ACI | ACI/LCD 4-20mA | 250 | 1 | 250 | √ | 1 | 1 | 0.5 | לא לרכוש |  | 1000
צג לחץ הפרשי | AHU-1 PILOT | 1-2-3-PDI-138 | ACI | ACI/LCD 4-20mA | 250 | 1 | 250 | √ | 1 | 1 | 0.5 | לא לרכוש |  | 1000
מד לחץ הפרשי | AHU-1 PILOT | 1-2-3-PDI-136 | ACI | ACI/LCD 4-20mA | 250 | 1 | 250 | √ | 1 | 1 | 0.5 | לא לרכוש |  | 1000
צג לחץ הפרשי | AHU-1 PILOT | 1-2-3-PDIC-21 | ACI | ACI/LCD 4-20mA | 250 | 1 | 250 | √ | 1 | 1 | 0.5 | לא לרכוש |  | 1000
מפסק לחץ הפרשי | AHU-38 | 1-1-38-DPS-1 | Dwyer | ADPS-03 | 250 | 1 | 250 | √ | 1 | 0 | 0.5 | לא לרכוש |  | 1000
מפסק לחץ הפרשי | AHU-38 | 1-1-38-DPS-2 | Dwyer | ADPS-03 | 250 | 1 | 250 | √ | 1 | 0 | 0.5 | לא לרכוש |  | 1000
מפסק לחץ הפרשי | AHU-38 | 1-1-38-DPS-3 | Dwyer | ADPS-03 | 250 | 1 | 250 | √ | 1 | 0 | 0.5 | לא לרכוש |  | 1000
מפסק לחץ הפרשי | AHU-38 | 1-1-38-FS-1 | Dwyer | ADPS-01 | 250 | 1 | 250 |  | 1 | 1 | 0.5 | לרכוש |  | 1000
מפסק זרימה | AHU-39 | 1-1-39-FS-1 | Beck. | 930.80 | 250 | 1 | 250 | √ | 1 | 0 | 0.5 | לא לרכוש |  | 1000
מפסק זרימה | AHU-39 | 1-1-39-FS-2 | Beck. | 930.80 | 250 | 1 | 250 | √ | 1 | 0 | 0.5 | לא לרכוש |  | 1000
מפסק לחץ | AHU-40 | 1-1-40-FS-1 | Beck. | 930.80 | 250 | 1 | 250 | √ | 1 | 0 | 0.5 | לא לרכוש |  | 1000
מפסק לחץ | AHU-40 | 1-1-40-FS-2 | Beck. | 930.80 | 250 | 1 | 250 | √ | 1 | 0 | 0.5 | לא לרכוש |  | 1000
מפסק לחץ | AHU-40 | 1-1-40-FS-3 | Beck. | 930.80 | 250 | 1 | 250 | √ | 1 | 0 | 0.5 | לא לרכוש |  | 1000
מפסק לחץ | AHU-40 | 1-1-40-FS-4 | Beck. | 930.80 | 250 | 1 | 250 | √ | 1 | 0 | 0.5 | לא לרכוש |  | 1000
מפסק לחץ הפרשי | AHU-N01 | 1-1-51005-DPS-N01-01 | Beck. | 930.83 | 250 | 1 | 250 | √ | 1 | 0 | 0.5 | לא לרכוש |  | 1000
מפסק לחץ הפרשי | AHU-N01 | 1-1-51005-DPS-N01-02 | Beck. | 930.80 | 250 | 1 | 250 | √ | 1 | 0 | 0.5 | לא לרכוש |  | 1000
מפסק לחץ הפרשי | AHU-N02 | 1-1-51005-DPS-N02-001 | Beck. | 930.80 | 250 | 1 | 250 | √ | 1 | 0 | 0.5 | לא לרכוש |  | 1000
מפסק לחץ הפרשי | AHU-N02 | 1-1-51005-DPS-N02-002 | Beck. | 930.83 | 250 | 1 | 250 | √ | 1 | 0 | 0.5 | לא לרכוש |  | 1000
רגש קירבה | R&D | 1-2-2010-PXS-8 | Autonics | PR18-5DP | 250 | 1 | 250 | √ | 1 | 0 | 0.5 | לא לרכוש |  | 1000
רגש קירבה גיבוי לאינדיקציה לסיבוב | R&D | PXS-? יקבל תג חדש במסגרת שינוי | Autonics | PR18-5DP | 250 | 1 | 250 | √ | 1 | 0 | 0.5 | לא לרכוש |  | 1000
רגש קירבה גיבוי לאינדיקציה לסיבוב | R&D | 1-2-2010-PXS-6 | Autonics | PR18-5DP | 250 | 1 | 250 | √ | 1 | 0 | 0.5 | לא לרכוש |  | 1000
מפסק לחץ הפרשי | WH-B4 AHU-1 | 1-4-1-PDSL-1 | Dwyer | ADPS-01 | 250 | 1 | 250 | √ | 1 | 0 | 0.3 | לא לרכוש |  | 1000
מפסק לחץ הפרשי | WH-B4 AHU-1 | 1-4-1-PDSH-1 | Dwyer | ADPS-03 | 250 | 1 | 250 | √ | 1 | 0 | 0.3 | לא לרכוש |  | 1000
מפסק לחץ הפרשי | WH-B4 AHU-1 | 1-4-1-PDSH-2 | Dwyer | ADPS-03 | 250 | 1 | 250 | √ | 1 | 0 | 0.3 | לא לרכוש |  | 1000
מפסק לחץ הפרשי | WH-B4 AHU-2 | 1-4-1-PDSL-2 | Dwyer | ADPS-01 | 250 | 1 | 250 | √ | 1 | 0 | 0.3 | לא לרכוש |  | 1000
מפסק לחץ הפרשי | WH-B4 AHU-2 | 1-4-1-PDSH-5 | Dwyer | ADPS-03 | 250 | 1 | 250 | √ | 1 | 0 | 0.3 | לא לרכוש |  | 1000
מפסק לחץ הפרשי | WH-B4 AHU-2 | 1-4-1-PDSH-4 | Dwyer | ADPS-03 | 250 | 1 | 250 | √ | 1 | 0 | 0.3 | לא לרכוש |  | 1000
מפסק לחץ הפרשי | WH-B4 AHU-3 | 1-4-1-PDSL-3 | Dwyer | ADPS-01 | 250 | 1 | 250 | √ | 1 | 0 | 0.3 | לא לרכוש |  | 1000
מפסק לחץ הפרשי | WH-B4 AHU-3 | 1-4-1-PDSH-7 | Dwyer | ADPS-03 | 250 | 1 | 250 | √ | 1 | 0 | 0.3 | לא לרכוש |  | 1000
מפסק לחץ הפרשי | WH-B4 AHU-3 | 1-4-1-PDSH-8 | Dwyer | ADPS-03 | 250 | 1 | 250 | √ | 1 | 0 | 0.3 | לא לרכוש |  | 1000
מפסק לחץ הפרשי | WH-B4 AHU-4 | 1-4-4-PDSL-4 | Dwyer | ADPS-01 | 250 | 1 | 250 | √ | 1 | 0 | 0.3 | לא לרכוש |  | 1000
מפסק לחץ הפרשי | WH-B4 AHU-4 | 1-4-4-PDSH-7 | Dwyer | ADPS-03 | 250 | 1 | 250 | √ | 1 | 0 | 0.3 | לא לרכוש |  | 1000
מפסק לחץ הפרשי | WH-B4 AHU-4 | 1-4-4-PDSH-8 | Dwyer | ADPS-03 | 250 | 1 | 250 | √ | 1 | 0 | 0.3 | לא לרכוש |  | 1000
גשש קירבה | DS ייצור | 1-1-2010-PXS-1 | SICK | IME12-04BPSZC0S | 250 | 1 | 250 | √ | 1 | 0 | 0.5 | לא לרכוש |  | 1000
מפסק מפלס נמוך | PW PRETREAMENT 2500 | 1-1-605-LSL-001 | GES | מצוף עמיד בכימיקלים | 200 | 1 | 200 | √ | 1 | 0 | 0.2 | לא לרכוש |  | 1000 |  | מיכל כלור
מפסק מפלס נמוך | PW PRETREAMENT 2500 | 1-1-605-LSL-002 | carlo gavazi | מפסק גובה קיבולי | 200 | 1 | 200 | √ | 1 | 0 | 0.2 | לא לרכוש |  | 1000 |  | מיכל SBS(יוחלף הדגם לקיבולי לאחר אישור CC)
מפסק לחץ הפרשי | AHU-WH | 1-2-51021-PSH-1 | Beck. | 930.83 | 200 | 1 | 200 |  | 1 | 1 | 0.2 | לרכוש |  | 1000
מפסק לחץ הפרשי | AHU-WH | 1-2-51021-PSH-2 | Beck. | 930.83 | 200 | 1 | 200 |  | 1 | 1 | 0.2 | לרכוש |  | 1000
מפסק לחץ הפרשי | AHU-WH | 1-2-51021-PSH-3 | Beck. | 930.83 | 200 | 1 | 200 |  | 1 | 1 | 0.2 | לרכוש |  | 1000
מפסק לחץ הפרשי | AHU-WH | 1-2-51021-FI-1 | Beck. | 930.83 | 200 | 1 | 200 |  | 1 | 1 | 0.2 | לרכוש |  | 1000
גשש קירבה | WH-B2 DEVICE MONITORING | 1-2-2010-PXS-10 | SICK | IME12-04BPSZC0S | 150 | 1 | 150 | √ | 1 | 0 | 0.2 | לא לרכוש |  | 1000
גשש קירבה | WH-B2 DEVICE MONITORING | 1-2-2010-PXS-11 | SICK | IME12-04BPSZC0S | 150 | 1 | 150 | √ | 1 | 0 | 0.2 | לא לרכוש |  | 1000
גשש קירבה | WH-B2 DEVICE MONITORING | 1-2-2010-PXS-9 | SICK | IME12-04BPSZC0S | 150 | 1 | 150 | √ | 1 | 0 | 0.2 | לא לרכוש |  | 1000
סולונואיד | N/A | N/A | smc | 3/2 sq1a31n | 150 | 1 | 150 | √ | 1 | 1 | 0.1 | לא לרכוש |  | 1000
ממסר 24Vdc | N/A | N/A | WEIMULLER | MRS24Vdc | 40 | 1 | 40 | √ | 1 | 1 | 0.1 | לא לרכוש |  | 1000
סעפת אוויר | N/A | N/A | OMRON | G2R-1-SNI | 150 | 1 | 150 | √ | 1 | 1 | 0.1 | לא לרכוש |  | 1000
[7 empty] | 0 |  |  |  |  | #DIV/0!
[7 empty] | 0 |  |  |  |  | #DIV/0!
[7 empty] | 0 |  |  |  |  | #DIV/0!
[7 empty] | 0 |  |  |  |  | #DIV/0!
[7 empty] | 0 |  |  |  |  | #DIV/0!
[7 empty] | 0 |  |  |  |  | #DIV/0!
[7 empty] | 0 |  |  |  |  | #DIV/0!
[7 empty] | 0 |  |  |  |  | #DIV/0!
[7 empty] | 0 |  |  |  |  | #DIV/0!
[7 empty] | 0 |  |  |  |  | #DIV/0!
[7 empty] | 0 |  |  |  |  | #DIV/0!
[7 empty] | 0 |  |  |  |  | #DIV/0!
[7 empty] | 0 |  |  |  |  | #DIV/0!
[7 empty] | 0 |  |  |  |  | #DIV/0!
[7 empty] | 0 |  |  |  |  | #DIV/0!
[7 empty] | 0 |  |  |  |  | #DIV/0!
[7 empty] | 0 |  |  |  |  | #DIV/0!
[7 empty] | 0 |  |  |  |  | #DIV/0!
[7 empty] | 0 |  |  |  |  | #DIV/0!
[7 empty] | 0 |  |  |  |  | #DIV/0!
[7 empty] | 0 |  |  |  |  | #DIV/0!
[7 empty] | 0 |  |  |  |  | #DIV/0!
[7 empty] | 0 |  |  |  |  | #DIV/0!
[7 empty] | 0 |  |  |  |  | #DIV/0!
[7 empty] | 0 |  |  |  |  | #DIV/0!
[7 empty] | 0 |  |  |  |  | #DIV/0!
[7 empty] | 0 |  |  |  |  | #DIV/0!
[7 empty] | 0 |  |  |  |  | #DIV/0!
[7 empty] | 0 |  |  |  |  | #DIV/0!
[7 empty] | 0 |  |  |  |  | #DIV/0!
[7 empty] | 0 |  |  |  |  | #DIV/0!
[7 empty] | 0 |  |  |  |  | #DIV/0!
[7 empty] | 0 |  |  |  |  | #DIV/0!
[7 empty] | 0 |  |  |  |  | #DIV/0!
[7 empty] | 0 |  |  |  |  | #DIV/0!
[7 empty] | 0 |  |  |  |  | #DIV/0!
[7 empty] | 0 |  |  |  |  | #DIV/0!
[7 empty] | 0 |  |  |  |  | #DIV/0!
[7 empty] | 0 |  |  |  |  | #DIV/0!
[7 empty] | 0 |  |  |  |  | #DIV/0!
[7 empty] | 0 |  |  |  |  | #DIV/0!
[7 empty] | 0 |  |  |  |  | #DIV/0!
[7 empty] | 0 |  |  |  |  | #DIV/0!
[7 empty] | 0 |  |  |  |  | #DIV/0!
[7 empty] | 0 |  |  |  |  | #DIV/0!
[7 empty] | 0 |  |  |  |  | #DIV/0!
[7 empty] | 0 |  |  |  |  | #DIV/0!
[7 empty] | 0 |  |  |  |  | #DIV/0!
[7 empty] | 0 |  |  |  |  | #DIV/0!
[7 empty] | 0 |  |  |  |  | #DIV/0!
[7 empty] | 0 |  |  |  |  | #DIV/0!
[7 empty] | 0 |  |  |  |  | #DIV/0!
[7 empty] | 0 |  |  |  |  | #DIV/0!
[7 empty] | 0 |  |  |  |  | #DIV/0!
[7 empty] | 0 |  |  |  |  | #DIV/0!
[7 empty] | 0 |  |  |  |  | #DIV/0!
[7 empty] | 0 |  |  |  |  | #DIV/0!
[7 empty] | 0 |  |  |  |  | #DIV/0!
[7 empty] | 0 |  |  |  |  | #DIV/0!
[7 empty] | 0 |  |  |  |  | #DIV/0!
[7 empty] | 0 |  |  |  |  | #DIV/0!
[7 empty] | 0 |  |  |  |  | #DIV/0!
[7 empty] | 0 |  |  |  |  | #DIV/0!
[7 empty] | 0 |  |  |  |  | #DIV/0!
[7 empty] | 0 |  |  |  |  | #DIV/0!
[7 empty] | 0 |  |  |  |  | #DIV/0!
[7 empty] | 0 |  |  |  |  | #DIV/0!
[7 empty] | 0 |  |  |  |  | #DIV/0!
[7 empty] | 0 |  |  |  |  | #DIV/0!
[7 empty] | 0 |  |  |  |  | #DIV/0!
[7 empty] | 0 |  |  |  |  | #DIV/0!
[7 empty] | 0 |  |  |  |  | #DIV/0!
[7 empty] | 0 |  |  |  |  | #DIV/0!
[7 empty] | 0 |  |  |  |  | #DIV/0!
[7 empty] | 0 |  |  |  |  | #DIV/0!
[7 empty] | 0 |  |  |  |  | #DIV/0!
[7 empty] | 0 |  |  |  |  | #DIV/0!
[7 empty] | 0 |  |  |  |  | #DIV/0!
[7 empty] | 0 |  |  |  |  | #DIV/0!
[7 empty] | 0 |  |  |  |  | #DIV/0!
[7 empty] | 0 |  |  |  |  | #DIV/0!
[7 empty] | 0 |  |  |  |  | #DIV/0!
[7 empty] | 0 |  |  |  |  | #DIV/0!
[7 empty] | 0 |  |  |  |  | #DIV/0!
[7 empty] | 0 |  |  |  |  | #DIV/0!
[7 empty] | 0 |  |  |  |  | #DIV/0!
[7 empty] | 0 |  |  |  |  | #DIV/0!
[7 empty] | 0 |  |  |  |  | #DIV/0!
[7 empty] | 0 |  |  |  |  | #DIV/0!
[7 empty] | 0 |  |  |  |  | #DIV/0!
[7 empty] | 0 |  |  |  |  | #DIV/0!
[7 empty] | 0 |  |  |  |  | #DIV/0!
[7 empty] | 0 |  |  |  |  | #DIV/0!
[7 empty] | 0 |  |  |  |  | #DIV/0!
[7 empty] | 0 |  |  |  |  | #DIV/0!
[7 empty] | 0 |  |  |  |  | #DIV/0!
[7 empty] | 0 |  |  |  |  | #DIV/0!
[7 empty] | 0 |  |  |  |  | #DIV/0!
[7 empty] | 0 |  |  |  |  | #DIV/0!
[7 empty] | 0 |  |  |  |  | #DIV/0!
[7 empty] | 0 |  |  |  |  | #DIV/0!
[7 empty] | 0 |  |  |  |  | #DIV/0!
[7 empty] | 0 |  |  |  |  | #DIV/0!
[7 empty] | 0 |  |  |  |  | #DIV/0!
[7 empty] | 0 |  |  |  |  | #DIV/0!
[7 empty] | 0 |  |  |  |  | #DIV/0!
[7 empty] | 0 |  |  |  |  | #DIV/0!
[7 empty] | 0 |  |  |  |  | #DIV/0!
[7 empty] | 0 |  |  |  |  | #DIV/0!
[7 empty] | 0 |  |  |  |  | #DIV/0!
[7 empty] | 0 |  |  |  |  | #DIV/0!
[7 empty] | 0 |  |  |  |  | #DIV/0!
[7 empty] | 0 |  |  |  |  | #DIV/0!
[7 empty] | 0 |  |  |  |  | #DIV/0!
[7 empty] | 0 |  |  |  |  | #DIV/0!
[7 empty] | 0 |  |  |  |  | #DIV/0!
[7 empty] | 0 |  |  |  |  | #DIV/0!
[7 empty] | 0 |  |  |  |  | #DIV/0!
[7 empty] | 0 |  |  |  |  | #DIV/0!
[7 empty] | 0 |  |  |  |  | #DIV/0!
[7 empty] | 0 |  |  |  |  | #DIV/0!
[7 empty] | 0 |  |  |  |  | #DIV/0!
[7 empty] | 0 |  |  |  |  | #DIV/0!
[7 empty] | 0 |  |  |  |  | #DIV/0!
[7 empty] | 0 |  |  |  |  | #DIV/0!
[7 empty] | 0 |  |  |  |  | #DIV/0!
[7 empty] | 0 |  |  |  |  | #DIV/0!
[7 empty] | 0 |  |  |  |  | #DIV/0!
[7 empty] | 0 |  |  |  |  | #DIV/0!
[7 empty] | 0 |  |  |  |  | #DIV/0!
[7 empty] | 0 |  |  |  |  | #DIV/0!
[7 empty] | 0 |  |  |  |  | #DIV/0!
[7 empty] | 0 |  |  |  |  | #DIV/0!
[7 empty] | 0 |  |  |  |  | #DIV/0!
[7 empty] | 0 |  |  |  |  | #DIV/0!
[7 empty] | 0 |  |  |  |  | #DIV/0!
[7 empty] | 0 |  |  |  |  | #DIV/0!
[7 empty] | 0 |  |  |  |  | #DIV/0!
[7 empty] | 0 |  |  |  |  | #DIV/0!
[7 empty] | 0 |  |  |  |  | #DIV/0!
[7 empty] | 0 |  |  |  |  | #DIV/0!
[7 empty] | 0 |  |  |  |  | #DIV/0!
[7 empty] | 0 |  |  |  |  | #DIV/0!
[7 empty] | 0 |  |  |  |  | #DIV/0!
[7 empty] | 0 |  |  |  |  | #DIV/0!
[7 empty] | 0 |  |  |  |  | #DIV/0!
[7 empty] | 0 |  |  |  |  | #DIV/0!
[7 empty] | 0 |  |  |  |  | #DIV/0!
[7 empty] | 0 |  |  |  |  | #DIV/0!
[7 empty] | 0 |  |  |  |  | #DIV/0!
[7 empty] | 0 |  |  |  |  | #DIV/0!
[7 empty] | 0 |  |  |  |  | #DIV/0!
[7 empty] | 0 |  |  |  |  | #DIV/0!
[7 empty] | 0 |  |  |  |  | #DIV/0!
[7 empty] | 0 |  |  |  |  | #DIV/0!
[7 empty] | 0 |  |  |  |  | #DIV/0!
[7 empty] | 0 |  |  |  |  | #DIV/0!
[7 empty] | 0 |  |  |  |  | #DIV/0!
[7 empty] | 0 |  |  |  |  | #DIV/0!
[7 empty] | 0 |  |  |  |  | #DIV/0!
[7 empty] | 0 |  |  |  |  | #DIV/0!
[7 empty] | 0 |  |  |  |  | #DIV/0!
[7 empty] | 0 |  |  |  |  | #DIV/0!
[7 empty] | 0 |  |  |  |  | #DIV/0!
[7 empty] | 0 |  |  |  |  | #DIV/0!
[7 empty] | 0 |  |  |  |  | #DIV/0!
[7 empty] | 0 |  |  |  |  | #DIV/0!
[7 empty] | 0 |  |  |  |  | #DIV/0!
[7 empty] | 0 |  |  |  |  | #DIV/0!
[7 empty] | 0 |  |  |  |  | #DIV/0!
[7 empty] | 0 |  |  |  |  | #DIV/0!
[7 empty] | 0 |  |  |  |  | #DIV/0!
[7 empty] | 0 |  |  |  |  | #DIV/0!
[7 empty] | 0 |  |  |  |  | #DIV/0!
[7 empty] | 0 |  |  |  |  | #DIV/0!
[7 empty] | 0 |  |  |  |  | #DIV/0!
[7 empty] | 0 |  |  |  |  | #DIV/0!
[7 empty] | 0 |  |  |  |  | #DIV/0!
[7 empty] | 0 |  |  |  |  | #DIV/0!
[7 empty] | 0 |  |  |  |  | #DIV/0!
[7 empty] | 0 |  |  |  |  | #DIV/0!
[7 empty] | 0 |  |  |  |  | #DIV/0!
[7 empty] | 0 |  |  |  |  | #DIV/0!
[7 empty] | 0 |  |  |  |  | #DIV/0!
[7 empty] | 0 |  |  |  |  | #DIV/0!
[7 empty] | 0 |  |  |  |  | #DIV/0!
[7 empty] | 0 |  |  |  |  | #DIV/0!
[7 empty] | 0 |  |  |  |  | #DIV/0!
[7 empty] | 0 |  |  |  |  | #DIV/0!
[7 empty] | 0 |  |  |  |  | #DIV/0!
[7 empty] | 0 |  |  |  |  | #DIV/0!
[7 empty] | 0 |  |  |  |  | #DIV/0!
[7 empty] | 0 |  |  |  |  | #DIV/0!
[7 empty] | 0 |  |  |  |  | #DIV/0!
[7 empty] | 0 |  |  |  |  | #DIV/0!
[7 empty] | 0 |  |  |  |  | #DIV/0!
[7 empty] | 0 |  |  |  |  | #DIV/0!
[7 empty] | 0 |  |  |  |  | #DIV/0!
[7 empty] | 0 |  |  |  |  | #DIV/0!
[7 empty] | 0 |  |  |  |  | #DIV/0!
[7 empty] | 0 |  |  |  |  | #DIV/0!
[7 empty] | 0 |  |  |  |  | #DIV/0!
[7 empty] | 0 |  |  |  |  | #DIV/0!
[7 empty] | 0 |  |  |  |  | #DIV/0!
[7 empty] | 0 |  |  |  |  | #DIV/0!
[7 empty] | 0 |  |  |  |  | #DIV/0!
[7 empty] | 0 |  |  |  |  | #DIV/0!
[7 empty] | 0 |  |  |  |  | #DIV/0!
[7 empty] | 0 |  |  |  |  | #DIV/0!
[7 empty] | 0 |  |  |  |  | #DIV/0!
[7 empty] | 0 |  |  |  |  | #DIV/0!
[7 empty] | 0 |  |  |  |  | #DIV/0!
[7 empty] | 0 |  |  |  |  | #DIV/0!
[7 empty] | 0 |  |  |  |  | #DIV/0!
[7 empty] | 0 |  |  |  |  | #DIV/0!
[7 empty] | 0 |  |  |  |  | #DIV/0!
[7 empty] | 0 |  |  |  |  | #DIV/0!
[7 empty] | 0 |  |  |  |  | #DIV/0!
[7 empty] | 0 |  |  |  |  | #DIV/0!
[7 empty] | 0 |  |  |  |  | #DIV/0!
[7 empty] | 0 |  |  |  |  | #DIV/0!
[7 empty] | 0 |  |  |  |  | #DIV/0!
[7 empty] | 0 |  |  |  |  | #DIV/0!
[7 empty] | 0 |  |  |  |  | #DIV/0!
[7 empty] | 0 |  |  |  |  | #DIV/0!
[7 empty] | 0 |  |  |  |  | #DIV/0!
[7 empty] | 0 |  |  |  |  | #DIV/0!
[7 empty] | 0 |  |  |  |  | #DIV/0!
[7 empty] | 0 |  |  |  |  | #DIV/0!
[7 empty] | 0 |  |  |  |  | #DIV/0!
[7 empty] | 0 |  |  |  |  | #DIV/0!
[7 empty] | 0 |  |  |  |  | #DIV/0!
[7 empty] | 0 |  |  |  |  | #DIV/0!
[7 empty] | 0 |  |  |  |  | #DIV/0!
[7 empty] | 0 |  |  |  |  | #DIV/0!
[7 empty] | 0 |  |  |  |  | #DIV/0!
[7 empty] | 0 |  |  |  |  | #DIV/0!
[7 empty] | 0 |  |  |  |  | #DIV/0!
[7 empty] | 0 |  |  |  |  | #DIV/0!
[7 empty] | 0 |  |  |  |  | #DIV/0!
[7 empty] | 0 |  |  |  |  | #DIV/0!
[7 empty] | 0 |  |  |  |  | #DIV/0!
[7 empty] | 0 |  |  |  |  | #DIV/0!
[7 empty] | 0 |  |  |  |  | #DIV/0!
[7 empty] | 0 |  |  |  |  | #DIV/0!
[7 empty] | 0 |  |  |  |  | #DIV/0!
[7 empty] | 0 |  |  |  |  | #DIV/0!
[7 empty] | 0 |  |  |  |  | #DIV/0!
[7 empty] | 0 |  |  |  |  | #DIV/0!
[7 empty] | 0 |  |  |  |  | #DIV/0!
[7 empty] | 0 |  |  |  |  | #DIV/0!
[7 empty] | 0 |  |  |  |  | #DIV/0!
[7 empty] | 0 |  |  |  |  | #DIV/0!
[7 empty] | 0 |  |  |  |  | #DIV/0!
[7 empty] | 0 |  |  |  |  | #DIV/0!
[7 empty] | 0 |  |  |  |  | #DIV/0!
[7 empty] | 0 |  |  |  |  | #DIV/0!
[7 empty] | 0 |  |  |  |  | #DIV/0!
[7 empty] | 0 |  |  |  |  | #DIV/0!
[7 empty] | 0 |  |  |  |  | #DIV/0!
[7 empty] | 0 |  |  |  |  | #DIV/0!
[7 empty] | 0 |  |  |  |  | #DIV/0!
[7 empty] | 0 |  |  |  |  | #DIV/0!
[7 empty] | 0 |  |  |  |  | #DIV/0!
[7 empty] | 0 |  |  |  |  | #DIV/0!
[7 empty] | 0 |  |  |  |  | #DIV/0!
[7 empty] | 0 |  |  |  |  | #DIV/0!
[7 empty] | 0 |  |  |  |  | #DIV/0!
1064840
1244840
Note on J3: Author: גבוה = 3. בינוני=2. נמוך=1.
Note on K3: Author: משבית - 1 לא משבית - 0

## חח מכשור - מלאי מינימום 2015
הרשימה הזו מייצגת את כל המכשור שהיה מותקן בפרוטליקס בשנת 2015 ושימשה כמערכת שיקולים להחלטה על מלאי מינימום ח"ח מכשור. הרשימה אינה עדכנית ולא ניתן להסתמך עליה (עמית 04/02/21) | [20 empty] | 0 | 1
תיאור הציוד | יצרן | דגם | מערכת | מס' Tag | מחיר ב₪ | כמות נדרשת למלאי | סה"כ | קיים במלאי כן/לא | סיכוי לכשל | משבית/ לא משבית | זמן הספקה [חודש] | תוצאת חישוב | עלות השבתה ליום | האם יש הסכם שירות ? | כמות מאותו דגם | האם לחשב כמות מינימום? | מכפלת השיקולים | מספר יחידות למלאי מחושב | מספר יחידות למלאי לאחר דיון | הערה | 0.2 | 3
מד עכירות | מודקון / לאמיקו | OPTEK - CONVERTOR MODEL | צנטרפוגה | QIAH 02-9-042 | 70000 | 1 | 70000 |  | 1 | 0 | 2 | לא לרכוש | 1000 | [7 empty] | 0.4 | 1
אנלייזר פחמן אורגני | THORNTON | 5000 | PW פיילוט | 1-TOC-1 | 50000 | 1 | 50000 | √ | 1 | 1 | 1.5 | לא לרכוש | 1000 |  | 3 | #NAME? | 4.5 | 1 | 1 |  | 0.5 | 23
אנלייזר פחמן אורגני | Mettler Toledo | 5000TOC | PW STORAGE 2500 | 1-1-606-TOC-001 | 50000 | 1 | 50000 | √ | 1 | 1 | 1.5 | לא לרכוש | 1000 |  | 3 |  | 4.5 | 1 | 1 |  | 0.6 | 1 | טבלת עזר
multi chanel | Mettler Toledo | 770MAX | 5000 | N/A | 10000 | 1 | 20000 | √ | 1 | 1 | 1.5 | לא לרכוש | 1000 |  | 5 |  | 7.5 | 1 | 1 |  | 0.8 | 4 | מ | עד | מס יחידות למלאי
אנלייזר קשיות | ABB ISRAEL | AW101/.1.2.1.1 | HSW | 1-1-57-HIC-1 | 18000 | 1 | 18000 |  | 1 | 1 |  |  | 1000 |  | 1 |  | 0 | 1 | 1 |  | 1 | 26 | 0 | 8 | 1
מד זרימה | Liquid Controls Sponsler | SP3/4-CS-PHL-3/4G-6MCIX3A | CDI | 1-1-134-FIC-1 | 14000 | 1 | 14000 | √ | 1 | 1 | 1.5 | לא לרכוש | 1000 |  | 3 |  | 4.5 | 1 | 1 |  | 1.2 | 1 | 9 | 18 | 2
משדר זרימה | Liquid Controls Sponsler | SP3/4-CS-PHL -3/4G-6MCIX3A | PW PRODUCTION 2500 | 1-1-604-FIT-001 | 12000 | 1 | 12000 | √ | 1 | 0 | 1.5 | לא לרכוש | 1000 |  | 3 |  | 4.5 | 1 | 1 |  | 1.4 | 2 | 19 | 1000 | 3
מד מפלס | E+H | MICROPILOT M FMR245-AETEJAA2AA | NaOH | 1-1-5-LC-1 | 120000 | 1 | 12000 |  | 1 | 1 | 1.5 | לרכוש | 1000 |  | 2 |  | 3 | 1 | 1 |  | 1.5 | 20
מד מפלס | E+H | MICROPILOT M FMR245-AETEJAA2AA | ACID | 1-1-141-LC-1 | 120000 | 1 | 12000 |  | 1 | 1 | 1.5 | לרכוש | 1000 |  | 2 |  | 3 | 1 | 1 |  | 1.8 | 1
מד מפלס | E+H | LEVELFLEX M FMP43-AS5TDJB21A2B | WFI-PRODUCTION/STORAGE | 25-LT-001 | 12000 | 1 | 12000 |  | 1 | 1 | 1.5 | לרכוש | 1000 |  | 1 |  | 1.5 | 1 | 1 |  | 2 | 15
מד מפלס | E+H | LEVELFLEX M FMP41C-AATDKB21A2A | SW SYSTEM | 1-1-132-LIC-1 | 12000 | 1 | 12000 |  | 1 | 1 | 1.5 | לרכוש | 1000 |  | 1 |  | 1.5 | 1 | 1 |  | 2.4 | 2
משדר לחץ | LABOM | LABOM - CV3110 | צנטרפוגה | PIAL 02-9-020 | 10000 | 1 | 10000 |  | 1 | 1 | 1.5 | לרכוש | 1000 |  | 3 |  | 4.5 | 1 | 1 |  | 2.4 | 2
multi chanel | THORNTON | 770 max | PW פיילוט | 0 | 10000 | 1 | 10000 | √ | 1 | 1 | 1 | לא לרכוש | 1000 |  | 5 |  | 5 | 1 | 1 |  | 3 | 21
מד כלור | E+H | transmitter : liquisys m CCM253-EK8005 FLOWFIT-W CCA250 | CLW | 1-1-1-CLIC-1 | 7000 | 1 | 7000 |  | 1 | 1 | 1.5 | לרכוש | 1000 |  | 1 |  | 1.5 | 1 | 1 |  | 3.6 | 1
מד מפלס | E+H | LIQUICAP M FMI52-A1BTDJA2A1A | CLW | 1-1-1-LC-1 | 10000 | 1 | 10000 |  | 1 | 1 | 1.5 | לרכוש | 1000 |  | 1 |  | 1.5 | 1 | 1 |  | 4 | 7
multi chanel | torenton | torenton | WFI-PRODUCTION/STORAGE | 25-CIT-1 | 10000 | 1 | 10000 | √ | 1 | 1 | 1.2 | לא לרכוש | 1000 |  | 5 |  | 6 | 1 | 1 |  | 4.5 | 7
מד זרימה | ABB ISRAEL | ABB - FEH311 | צנטרפוגה | FIC 02-9-041 | 9133 | 1 | 9133 |  | 1 | 1 | 1.5 | לרכוש | 1000 |  | 2 |  | 3 | 1 | 1 |  | 5 | 6
משדר חמצן | Drager | polytron 7000 | GAS phase cell bank | 1-2-2010-OM-2 | 7500 | 1 | 7500 |  | 1 | 1 | 1 | לרכוש | 1000 |  | 1 |  | 1 | 1 | 1 |  | 5.5 | 1
מד כלור | E+H | Element : ccs140 transmitter : liquisys m cell : flowfit cca250 | PRETREATMENT SYSTEM | 1-1-131-CLIC-1 | 7000 | 1 | 7000 |  | 1 | 1 | 1.5 | לרכוש | 1000 |  | 2 |  | 3 | 1 | 1 |  | 6 | 3
אלקטרודת מוליכות | E+H | Element : cls21-c1e4a Transmitter : liquisys m clm253-cd8005 | PRETREATMENT SYSTEM | 1-1-131-CIT 1 | 7000 | 1 | 7000 |  | 1 | 1 | 1.5 | לרכוש | 1000 |  | 2 |  | 3 | 1 | 1 |  | 6.5 | 1
אלקטרודת מוליכות | Mettler Toledo | Inpro 7108 1.5"TC 5200800 M400 | MEDIA | 1-1-56-CIC-1 | 4000 | 1 | 4000 | √ | 1 | 1 | 1.5 | לא לרכוש | 1000 |  | 1 |  | 1.5 | 1 | 1 |  | 7 | 1
מד רדוקס | EUTECH INSTRUMENT | Sensor: Pt4805-DPA-SC-S8 Transmiter: ALPHA pH800 | SW SYSTEM | 1-1-132-ORP-1 | 7000 | 1 | 7000 |  | 1 | 1 | 1.5 | לרכוש | 1000 |  | 2 |  | 3 | 1 | 1 |  | 7.5 | 2
מד רעידות | GEAיצור עצמי | HW - sensor messtechnik pch | צנטרפוגה | NAH/HH01-9-018 | 6615 | 1 | 6615 |  | 1 | 1 | 1.5 | לרכוש | 1000 |  | 1 |  | 1.5 | 1 | 1 |  | 8.4 | 1
משדר לחץ | E+H | PMP46-RE13SBJPGD | PW STORAGE 2500 | 1-1-606-PIT-007 | 6000 | 1 | 6000 | √ | 1 | 1 | 1 | לא לרכוש | 1000 |  | 1 |  | 1 | 1 | 1 |  | 9 | 3
משדר לחץ | Carabar M | D800AB0112A | WFI-PRODUCTION/STORAGE | 25-PIC-1 | 6000 | 1 | 6000 | √ | 1 | 1 | 1.2 | לא לרכוש | 1000 |  | 1 |  | 1.2 | 1 | 1 |  | 9.1 | 1
משדר לחץ | E+H | CERABAR M PMC45 | RO PRODUCTION | 1-1-133-PIC-2 | 6000 | 1 | 6000 | √ | 1 | 1 | 1.5 | לא לרכוש | 1000 |  | 1 |  | 1.5 | 1 | 1 |  | 10.5 | 1
משדר לחץ | E+H | CB012C01024 | RO PRODUCTION | 1-1-133-PIC-6 | 6000 | 1 | 6000 |  | 1 | 1 | 1.5 | לרכוש | 1000 |  | 2 |  | 3 | 1 | 1 |  | 11 | 2
משדר לחץ | E+H | CERABAR M PMP46-RE17P1JPDGD | MEDIA | 1-1-56-PC-1 | 6000 | 1 | 6000 | √ | 1 | 1 | 1.5 | לא לרכוש | 1000 |  | 2 |  | 3 | 1 | 1 |  | 13.5 | 1
משדר לחץ | E+H | CERABAR M PMP46-RE13SVJPDGD | CRUDE | 1-1-28-PC-2 | 6000 | 1 | 6000 | √ | 1 | 1 | 1.5 | לא לרכוש | 1000 |  | 5 |  | 7.5 | 1 | 1 |  | 15 | 4
מד מפלס | E+H | LIQUCAP M FMI52-A1ATJJA1A1A | PW STORAGE 2500 | 1-1-606-LT-002 | 5111 | 1 | 5111 |  | 1 | 1 | 1.5 | לרכוש | 1000 |  | 1 |  | 1.5 | 1 | 1 |  | 60 | 2
סעפת 20 ברז (מפעיל)ים | FESTO ISRAEL | FESTO | צנטרפוגה | N/A | 5000 | 1 | 5000 |  | 1 | 1 | 0.5 | לרכוש | 1000 |  | 1 |  | 0.5 | 1 | 1 |  | 70 | 1
משדר לחץ | Baumer | PBMH 25B72RA14481202000 | DISTILLERY | 1-1-40-PT-01 | 5000 | 1 | 5000 | √ | 1 | 1 | 1.2 | לא לרכוש | 1000 |  | 3 |  | 3.6 | 1 | 1
LOAD CELL | TEDEA | 3410 | MEDIA | 1-1-8-WC-1 | 1500 | 1 | 1500 | √ | 1 | 1 | 0.5 | לא לרכוש | 1000 |  | 27 |  | 13.5 | 2 | 2 | המשמעות של שתי יחידות היא שגם לאחר תקלה תישאר במלאי יחידה אחת לגיבוי, יש כרגע 3 יחידות, להשתמש באחת מהן בהזדמנות הראשונה (1500 ₪)
LOAD CELL | REVERE | RLC | CRUDE | 1-1-28-WC-1 | 1500 | 1 | 1500 |  | 1 | 1 | 0.5 | לרכוש | 1000 |  | 21 |  | 10.5 | 2 | 2 | המשמעות של שתי יחידות היא שגם לאחר תקלה תישאר במלאי יחידה אחת לגיבוי, יש כרגע 3 יחידות, להשתמש באחת מהן בהזדמנות הראשונה (1500 ₪)
מד מהירות | p+f | KFD2-UFC-EX1.D | HARVEST | 1-1-27-SIC-1 | 4500 | 1 | 4500 |  | 1 | 1 | 1.5 | לרכוש | 1000 |  | 1 |  | 1.5 | 1 | 1
LOAD CELL | TEDEA | 3510 | COLUMN 4/5 | 1-1-4-WC-1 | 1500 | 1 | 1500 |  | 1 | 1 | 0.5 | לרכוש | 1000 |  | 3 |  | 1.5 | 1 | 1
LOAD CELL | ZEMIC | BM11-C3-50KG-3B-SC | COLUMN 4/5 | 1-1-4-WC-2 | 1500 | 1 | 1500 |  | 1 | 1 | 0.5 | לרכוש | 1000 |  | 3 |  | 1.5 | 1 | 1
מפסק גובה | E+H ISRAEL | E+H - FTL50H | צנטרפוגה | LSH 01-9-016 | 4226 | 1 | 4226 |  | 1 | 1 | 1.5 | לרכוש | 1000 |  | 2 |  | 3 | 1 | 1
אלקטרודת מוליכות | Mettler Toledo | Inpro 7108 1.5"TC 5200800 M400 | CRUDE | 1-1-28-CIC-2 | 4000 | 1 | 4000 |  | 1 | 1 | 1 | לרכוש | 1000 |  | 1 |  | 1 | 1 | 1
משדר מוליכות | Mettler Toledo | M400 | NaOH | 1-1-5-CIC-1 | 4000 | 1 | 4000 | √ | 1 | 1 | 1 | לא לרכוש | 1000 |  | 9 |  | 9 | 2 | 1 | המכשיר אמין, יש כרגע 2 יחידות, להשתמש באחת מהן בהזדמנות הראשונה (4000 ₪)
משדר PH | Mettler Toledo | PH-2100e | MEDIA PILOT | 1-2-2-PHI-1 | 4000 | 1 | 4000 | √ | 2 | 1 | 1 | לא לרכוש | 1000 |  | 1 |  | 2 | 1 | 1
אלקטרודת מוליכות | METTLER TOLEDO | inpro 7100/12/425/4435 pn 52003793 | NaOH | 1-1-5-CIC-1 | 3596.5 | 1 | 3596.5 | √ | 1 | 1 | 1 | לא לרכוש | 1000 |  | 11 |  | 11 | 2 | 2 | ללא פעילות נוספת
מפסק גובה | E+H | LIQUIPHANT M FL50 | HARVEST | 1-1-27-LSL-1 | 4000 | 1 | 4000 |  | 1 | 1 | 1.5 | לרכוש | 1000 |  | 1 |  | 1.5 | 1 | 1
משדר PH | Mettler Toledo | 2100 | COLUMN 1 | 1-1-144-TV-PHT/I-1 | 4000 | 1 | 4000 | √ | 1 | 1 | 1 | לא לרכוש | 1000 |  | 4 |  | 4 | 1 | 1
אלקטרודת מוליכות | METTLER TOLEDO | 233E223 Transmitter: 770 Max -775-LA2 | PW PRODUCTION 2500 | 1-1-604 -CIT/TIT-005 | 3500 | 1 | 3500 | √ | 1 | 1 | 1 | לא לרכוש | 1000 |  | 2 |  | 2 | 1 | 1
אלקטרודת מוליכות | METTLER TOLEDO | SENSOR: 233E223 Transmitter: 770 Max | RO PRODUCTION | 1-1-133-CIC-1 | 2500 | 1 | 2500 | √ | 1 | 1 | 1.2 | לא לרכוש | 1000 |  | 7 |  | 8.4 | 2 | 2 | למרות כמות היחידות הרבה המותקנות, הכרטיס בעל אמינות גבוהה מאוד ולמרות זאת כנראה תהיה הפסקת יצור בקרוב ולכן ממליץ להשאר עם שתי היחידות
אלקטרודת מוליכות | Mettler Toledo | SENSOR: 233E223 Transmitter: 770 Max | RO PRODUCTION | 1-1-133-CIC-2 | 2500 | 1 | 2500 | √ | 1 | 1 | 1 | לא לרכוש | 1000 |  | 6 |  | 6 | 1 | 1
מד מפלס | milan | מצוף | צנטרפוגה | 27-LIC-1 | 3000 | 1 | 3000 |  | 1 | 1 | 0.5 | לרכוש | 1000 |  | 1 |  | 0.5 | 1 | 1
מפסק זרימה | negele | FKS-141 | PW פיילוט | 1-FS-1 | 3000 | 1 | 3000 |  | 1 | 1 | 1 | לרכוש | 1000 |  | 2 |  | 2 | 1 | 1
מד רדוקס | Sensor: Metler Toledo Transmitter: EUTECH INSTRUMENT | Sensor: Pt4805-DPA-SC-S8 Transmiter: ALPHA pH500 | PW PRETREAMENT 2500 | 1-1-605-ORP-001 | 7000 | 1 | 6000 |  | 1 | 1 | 1.2 | לרכוש | 1000 |  | 2 |  | 2.4 | 1 | 1
מד זרימה | E+H | Flowphant T DTT35-A1C111DB2AAB | RO PRODUCTION | 1-1-133-FIC-1 | 3000 | 1 | 3000 |  | 1 | 1 | 1.5 | לרכוש | 1000 |  | 2 |  | 3 | 1 | 1
ברז (מפעיל) בקרה | SIEMENS | Acvatix SKD 60 | AHU-WH | 1-2-51021-TCV-1 | 1600 | 1 | 1600 | √ | 1 | 1 | 0.5 | לא לרכוש | 1000 |  | 3 |  | 1.5 | 1 | 1
ברז (מפעיל) בקרה | siemens | 0155 02A | AHU-N02 | 1-1-51005-MVD-N02-01 | 3000 | 1 | 3000 |  | 1 | 1 | 0.5 | לרכוש | 1000 |  | 1 |  | 0.5 | 1 | 1
ברז (מפעיל) בקרה | SIEMENS | ACVITEX SQX62 | AHU-N01 | 1-1-51005-CV-N01-04 | 3000 | 1 | 3000 |  | 1 | 1 | 0.5 | לרכוש | 1000 |  | 2 |  | 1 | 1 | 1
משדר לחץ | ELCON | ELCON | COLUMN 1 | 1-1-144-PT-1 | 3000 | 1 | 3000 |  | 1 | 1 | 1 | לרכוש | 1000 |  | 3 |  | 3 | 1 | 1
משדר תדר למהירות | KAMA | PF KFD2-UFC-1.D | צנטרפוגה | N/A | 2500 | 1 | 2500 |  | 1 | 1 | 1 | לרכוש | 1000 |  | 1 |  | 1 | 1 | 1
משדר מוליכות | EUTECH INSTRUMENT | Alpha con500 | PW PRODUCTION 2500 | 1-1-604-CIT-001 | 2500 | 1 | 2500 |  | 1 | 1 | 1 | לרכוש | 1000 |  | 3 |  | 3 | 1 | 1
משדר מוליכות | EUTECH INSTRUMENT | ECCS10-0-1S Transmitter: Alpha Con 500 | PW PRODUCTION 2500 | 1-1-604-CIT-002 | 2500 | 1 | 2500 | √ | 1 | 1 | 1 | לא לרכוש | 1000 |  | 1 |  | 1 | 1 | 1
מפסק זרימה | NEW FLOW | MF-200 1/2" NPT F32A5005 | PW PRODUCTION 2500 | 1-1-604-FS-001 | 2500 | 1 | 2500 |  | 1 | 1 | 1 | לרכוש | 1000 |  | 1 |  | 1 | 1 | 1
מד מפלס | מדיד | FL052L | PW PRETREAMENT 2500 | 1-1-605-LT-001 | 2500 | 1 | 2500 |  | 1 | 1 | 0.5 | לרכוש | 1000 |  | 1 |  | 0.5 | 1 | 1
מפסק לחץ הפרשי | SIEMENSE | QBM81-5 | 51001-AHU-01 | 1-1-51001-PDS-01/2 | 2500 | 1 | 2500 | √ | 1 | 1 | 1.5 | לא לרכוש | 1000 |  | 1 |  | 1.5 | 1 | 1
אלקטרודת מוליכות | Mettler Toledo | SENSOR: 233E223 Transmitter: 770 Max | RO PRODUCTION | 1-1-133-CIC-5 | 2500 | 1 | 2500 | √ | 1 | 1 | 1.5 | לא לרכוש | 1000 |  | 6 |  | 9 | 2 | 2 | ללא פעילות נוספת
מד טמפרטורה | Mettler Toledo | SENSOR: PT1000 Transmitter: 770 Max | RO PRODUCTION | 1-1-133-TIC-1 | 2500 | 1 | 2500 |  | 1 | 1 | 1.5 | לרכוש | 1000 |  | 3 |  | 4.5 | 1 | 1
מפסק לחץ נמוך | E+H | Ceraphant T PTP35-A2A13P1DB4 | RO PRODUCTION | 1-1-133-PSL-1 | 2500 | 1 | 2500 |  | 1 | 1 | 1.5 | לרכוש | 1000 |  | 1 |  | 1.5 | 1 | 1
אלקטרודת מוליכות | Mettler Toledo | Inpro 7108 1.5"TC 5200800 M400 | CRUDE | 1-1-30-CIC-1 | 2000 | 1 | 2000 | √ | 1 | 1 | 1.5 | לא לרכוש | 1000 |  | 1 |  | 1.5 | 1 | 1
מד מפלס | milan | מצוף רציף | HARVEST | 1-1-27-LIC-1 | 2500 | 1 | 2500 |  | 1 | 1 | 1 | לרכוש | 1000 |  | 1 |  | 1 | 1 | 1
משדר טמפרטורה | LABOM | LABOM GA2610 | צנטרפוגה | TI 02-9-504 | 2300 | 1 | 2300 | √ | 1 | 0 | 1.5 | לא לרכוש | 1000 |  | 1 |  | 1.5 | 1 | 1
מד מפלס | MADID/noga | FL52L | PW פיילוט | 1-LIC-1 | 2000 | 1 | 2000 |  | 1 | 1 | 0.5 | לרכוש | 1000 |  | 1 |  | 0.5 | 1 | 1
מפסק זרימה | Negele | FKS 141 | PW STORAGE 2500 | 1-1-606-FS-001 | 3000 | 1 | 3000 |  | 1 | 1 | 1 | לרכוש | 1000 |  | 2 |  | 2 | 1 | 1
מפסק גובה | COR | COR | DISTILLERY | 1-1-40-LC-09 | 2000 | 1 | 2000 |  | 1 | 1 | 0.5 | לרכוש | 1000 |  | 1 |  | 0.5 | 1 | 1
מד מפלס | ELCON/BD sensors | 18.605 | PRETREATMENT SYSTEM | 1-1-131-LIC-1 | 2000 | 1 | 2000 |  | 1 | 1 | 1 | לרכוש | 1000 |  | 1 |  | 1 | 1 | 1
מפסק טמפרטורה | E+H | Thrmophant T TTR35-A2A111DB1AAB | RO PRODUCTION | 1-1-133-TS-4 | 2000 | 1 | 2000 | √ | 1 | 0 | 1.5 | לא לרכוש | 1000 |  | 2 |  | 3 | 1 | 1
מפסק זרימה | New Flow | MF200 0.75" | CDI | 1-1-134-FSL-1 | 2000 | 1 | 2000 |  | 1 | 1 | 0.5 | לרכוש | 1000 |  | 2 |  | 1 | 1 | 1
אלקטרודת PH | Mettler Toledo | Inpro 3253/120/PT100 pH2100 | MEDIA | 1-1-8-PH-1 | 2000 | 1 | 2000 | √ | 3 | 1 | 1 | לא לרכוש | 1000 |  | 2 |  | 6 | 1 | 1
אלקטרודת מוליכות | Mettler Toledo | Inpro 3253I/SV/120 M400 | HARVEST | 1-1-27-CIC-1 | 2000 | 1 | 2000 | √ | 1 | 1 | 1 | לא לרכוש | 1000 |  | 11 |  | 11 | 2 | 2 | ללא פעילות נוספת
אלקטרודת PH | Mettler Toledo | Inpro 3253I/SV/120 M400 | CRUDE | 1-1-28-PH-2 | 2000 | 1 | 2000 | √ | 3 | 1 | 1 | לא לרכוש | 1000 |  | 5 |  | 15 | 2 | 2 | ללא פעילות נוספת
אלקטרודת PH | Mettler Toledo | Inpro 3253/120/PT100 pH2100e | COLUMN 1 | 1-1-144-TV-PHT/I-1 | 2000 | 1 | 2000 | √ | 3 | 1 | 1 | לא לרכוש | 1000 |  | 5 |  | 15 | 2 | 2 | ללא פעילות נוספת
משדר מוליכות | Mettler Toledo | 7100 | COLUMN 1 | 1-1-144-TV-CONDT/I-1 | 2000 | 1 | 2000 | √ | 1 | 1 | 1 | לא לרכוש | 1000 |  | 4 |  | 4 | 1 | 1
אלקטרודת PH | Mettler Toledo | inpro 3253i | HARVST | 1-1-27-PH-1 | 1505 | 1 | 1505 | √ | 3 | 1 | 1 | לא לרכוש | 1000 |  | 5 |  | 15 | 2 | 2 | ללא פעילות נוספת
ברז (מפעיל) בקרה | siemens | GMA 161.9E | PW פיילוט | 1-TCV-1 | 800 | 1 | 800 | √ | 1 | 0 | 0.5 | לא לרכוש | 1000 |  | 1 |  | 0.5 | 1 | 1
משדר טמפרטורה | Sensor: Elcon Transmitter: E+H | Sensor: PT-100 TH-39 Transmitter:TMT 121 | PW STORAGE 2500 | 1-1-606-TE/TT-001 | 1500 | 1 | 1500 | √ | 1 | 0 | 1 | לא לרכוש | 1000 |  | 3 |  | 3 | 1 | 1
מפסק זרימה | EGE | ST-421-KH-A4 | CLW | 1-1-1-FS-1 | 1500 | 1 | 1500 | √ | 1 | 1 | 1 | לא לרכוש | 1000 |  | 4 |  | 4 | 1 | 1
משדר טמפרטורה | E+H | TMT 121 | WFI-PRODUCTION/STORAGE | 25-TT-1 | 1500 | 1 | 1500 | √ | 1 | 1 | 1 | לא לרכוש | 1000 |  | 5 |  | 5 | 1 | 1
ברז (מפעיל) בקרה | Belimo | NR C24A/SR | WFI DISTRIBUTION | 1-1-26-TCV-2 | 1500 | 1 | 1500 |  | 1 | 1 | 1 | לרכוש | 1000 |  | 15 |  | 15 | 2 | 2 | לרכוש יחידה נוספת למלאי (1500 ₪ )
מד ומשדר טמפ' | E+H-משדר סנסור-מגטרון | TMT122-משדר PT100-סנסור | SW SYSTEM | 1-1-2010-TI-513 | 1500 | 1 | 1500 | √ | 1 | 1 | 1 | לא לרכוש | 1000 |  | 7 |  | 7 | 1 | 1
LOAD CELL | ZEMIC | ZEMIC | MEDIA PILOT | 1-2-2-WC-1 | 500 | 1 | 500 |  | 1 | 1 | 1 | לרכוש | 1000 |  | 3 |  | 3 | 1 | 1
LOAD CELL | ZEMIC | BM8H-C3-2.09-6B-6-AI (X3) | MEDIA PILOT | 1-2-2-W-1 | 500 | 1 | 500 |  | 1 | 1 | 1 | לרכוש | 1000 |  | 3 |  | 3 | 1 | 1
ראש שקילה | מאזני שקל | מירב 4000 | WH-B2 DEVICE MONITORING | 1-2-2010-W-139 | 1500 | 1 | 1500 | √ | 1 | 0 | 1 | לא לרכוש | 1000 |  | 4 |  | 4 | 1 | 1
משדר נק' הטל | COMET | T0213 | AHU-N01 | 1-1-51005-DPTE-N01-01 | 1500 | 1 | 1500 |  | 1 | 1 | 1 | לרכוש | 1000 |  | 2 |  | 2 | 1 | 1
משדר נקודת טל | Rotronic | HygroFlex | Air Compressor | 41001-DPT-2 | 1500 | 1 | 1500 |  | 1 | 1 | 0.7 | לרכוש | 1000 |  | 2 |  | 1.4 | 1 | 1
מפסק גובה | Custom Biogenic system | LA-2B | R&D | 1-2-TA-33 | 1500 | 1 | 1500 | √ | 1 | 1 | 0.5 | לא לרכוש | 1000 |  | 10 |  | 5 | 1 | 1
משדר טמפרטורה | WIKA | T32.1S.01S-Z | COLUMN 1 | 1-1-144-TV-TT-2 | 1500 | 1 | 1500 | √ | 1 | 1 | 0.5 | לא לרכוש | 1000 |  | 1 |  | 0.5 | 1 | 1
משדר טמפרטורה | Controtec. | משדר+PT-100 | COLUMN 1 | 1-1-144-TV-TT-3 | 1500 | 1 | 1500 |  | 1 | 1 | 0.5 | לרכוש | 1000 |  | 4 |  | 2 | 1 | 1
אלקטרודת PH | Mettler Toledo | inpro 3250 | MEDIA | 1-1-8-PH-1 | 1467 | 1 | 1467 | √ | 3 | 1 | 1 | לא לרכוש | 1000 |  | 1 |  | 3 | 1 | 1
מד טמפרטורה | E+H | Sensor: PT-100 Transmitter:TMT 121 | PW PRETREAMENT 2500 | 1-1-605-TT-002 | 1200 | 1 | 1200 | √ | 1 | 1 | 1 | לא לרכוש | 1000 |  | 2 |  | 2 | 1 | 1
משדר לחץ | ELCON | 30.800G | CLW | 1-1-1-PC-1 | 1200 | 1 | 1200 |  | 1 | 1 | 1 | לרכוש | 1000 |  | 2 |  | 2 | 1 | 1
משדר לחץ הפרשי | Micatrone | MF-P | 51001-AHU-01 | 1-1-51001-PDT-201 | 1200 | 1 | 1200 | √ | 1 | 1 | 1 | לא לרכוש | 1000 |  | 60 |  | 60 | 3 | 2 | למרות כמות היחידות הרבה המותקנות, המשדר בעל אמינות גבוהה מאוד לכן ממליץ להשאר עם שתי היחידות. קיימות במלאי 4 יחידות ולכן ממליץ בשתי הנותרות בהזדמנות הקרובה (1200 ₪)
משדר טמפרטורה | ROTRONIC | Higroflex HF320-DB1XXXX | AHU-1 PILOT | 1-2-3-TIC-140 | 1200 | 1 | 1200 | √ | 1 | 1 | 0.5 | לא לרכוש | 1000 |  | 6 |  | 3 | 1 | 1
מד לחות משולב טמפ' | Comet | T3113 4-20ma | AHU-WH | 1-2-51021-HIC-1 | 1200 | 1 | 1200 |  | 1 | 1 | 1 | לרכוש | 1000 |  | 1 |  | 1 | 1 | 1
משדר לחות | Autonics | RH+T | AHU-WH | 1-2-2010-HIC-2 | 1200 | 1 | 1200 |  | 1 | 1 | 1 | לרכוש | 1000 |  | 2 |  | 2 | 1 | 1
משדר טמפרטורה | ROTRONIC | HF4 | AHU-38 | 1-1-38-TC-1 | 1200 | 2222 | 2666400 | √ | 1 | 1 | 0.5 | #REF! | 1000 |  | 2 |  | 1 | 1 | 1
משדר טמפרטורה | ROTRONIC | HF332SB1XDX | AHU-39 | 1-1-39-TIC-2 | 1200 | 66 | 79200 | √ | 1 | 1 | 0.5 | לא לרכוש | 1000 |  | 6 |  | 3 | 1 | 1
משדר טמפרטורה | ROTRONIC | HF3 | AHU-40 | 1-1-40-TIC-1 | 1200 | 1 | 1200 | √ | 1 | 1 | 0.5 | לא לרכוש | 1000 |  | 10 |  | 5 | 1 | 1
מד ספיקה | ARAD DALIA | M20 REED-SWITCH | PW PRETREAMENT 2500 | 1-1-605-QIT-001 | 1000 | 1 | 1000 | √ | 1 | 0 | 0.2 | לא לרכוש | 1000 |  | 1 |  | 0.2 | 1 | 1
משדר טמפרטורה | COR | PT-100 | DISTILLERY | 1-1-40-TT-02 | 1000 | 1 | 1000 |  | 1 | 1 | 0.5 | לרכוש | 1000 |  | 1 |  | 0.5 | 1 | 1
משדר לחות | ACI | DU/RH5-D | 51001-AHU-01 | 1-1-51001-MTR-01 | 1000 | 1 | 1000 |  | 1 | 1 | 1 | לרכוש | 1000 |  | 3 |  | 3 | 1 | 1
משדר זרימה | arad dalia | m40 | PRETREATMENT SYSTEM | 1-1-131-QIC-1 | 1000 | 1 | 1000 | √ | 1 | 1 | 0.5 | לא לרכוש | 1000 |  | 4 |  | 2 | 1 | 1
משדר זרימה | arad dalia | m25 | PRETREATMENT SYSTEM | 1-1-131-QIC-3 | 1000 | 1 | 1000 | √ | 1 | 1 | 0.5 | לא לרכוש | 1000 |  | 2 |  | 1 | 1 | 1
משדר לחץ | DANFUSS | DANFUSS | FILTER PRESS PILOT | 1-2-35-PIC-1 | 1000 | 1 | 1000 |  | 1 | 1 | 1 | לרכוש | 1000 |  | 1 |  | 1 | 1 | 1
מד טמפרטורה | ROTRONIC | HF332-ST1XDXXX | QC LAB | 1-2-2010-TI-471 | 1000 | 1 | 1000 | √ | 1 | 1 | 0.7 | לא לרכוש | 1000 |  | 13 |  | 9.1 | 2 | 2 | לרכוש יחידה נוספת למלאי (1000 ₪ )
משדר לחץ הפרשי | ACI | LPseries | AHU-WH | 1-2-51021-PIC-1 | 1000 | 1 | 1000 | √ | 1 | 1 | 1 | לא לרכוש | 1000 |  | 5 |  | 5 | 1 | 1
ברז (מפעיל) בקרה | Belimo | NF24A | AHU-WH | 1-2-51021-DA-1 | 1000 | 1 | 1000 |  | 1 | 1 | 0.5 | לרכוש | 1000 |  | 1 |  | 0.5 | 1 | 1
ברז (מפעיל) בקרה | Belimo | CF24S | AHU-WH | 1-2-51021-DA-2 | 1000 | 1 | 1000 |  | 1 | 1 | 0.5 | לרכוש | 1000 |  | 1 |  | 0.5 | 1 | 1
משדר טמפרטורה | WIKA | T32.3S | WH-B2 DEVICE MONITORING | 1-2-2010-TI-534 | 1000 | 1 | 1000 | √ | 1 | 1 | 1 | לא לרכוש | 1000 |  | 1 |  | 1 | 1 | 1
ברז (מפעיל) בקרה | Belimo | NVG-24-MFT | WH-B4 AHU-1 | 1-4-1-TCV-1 | 1000 | 1 | 1000 |  | 1 | 1 | 0.5 | לרכוש | 1000 |  | 4 |  | 2 | 1 | 1
משדר טמפרטורה | Controtec. | PT100 | MEDIA | 1-1-8-TC-1 | 1000 | 1 | 1000 |  | 1 | 1 | 0.5 | לרכוש | 1000 |  | 1 |  | 0.5 | 1 | 1
מפסק לחץ | DANFUSS | RT-5 PB 220 | PW PRODUCTION 2500 | 1-1-604-PSH-001 | 800 | 1 | 800 |  | 1 | 1 | 1 | לרכוש | 1000 |  | 1 |  | 1 | 1 | 1
מפסק לחץ | DANFUSS | RT-200 PB 220 | PW PRODUCTION 2500 | 1-1-604-PSL-001 | 800 | 1 | 800 |  | 1 | 1 | 0.5 | לרכוש | 1000 |  | 3 |  | 1.5 | 1 | 1
מד לחץ הפרשי | ACI | LP Series | 51001-AHU-01 | 1-1-51001-PDT-01/1 | 1000 | 1 | 1000 | √ | 1 | 1 | 1 | לא לרכוש | 1000 |  | 5 |  | 5 | 1 | 1
משדר לחץ הפרשי | ACI | A-LP-3-10-E | 51001-AHU-02 | 1-1-51001-PDT-02/1 | 800 | 1 | 800 |  | 1 | 1 | 1 | לרכוש | 1000 |  | 1 |  | 1 | 1 | 1
משדר טמפרטורה | ACI | TT100 8" | 51001-AHU-03 | 1-1-51001-TTR-03 | 800 | 1 | 800 |  | 1 | 1 | 0.5 | לרכוש | 1000 |  | 1 |  | 0.5 | 1 | 1
משדר טמפרטורה | WIKA | PT-100 T19.10.1P0-3 | MEDIA PILOT | 1-2-2-TI-1 | 800 | 1 | 800 | √ | 1 | 1 | 0.2 | לא לרכוש | 1000 |  | 1 |  | 0.2 | 1 | 1
ברז (מפעיל) בקרה | BELIMO | LF24 | AHU-N02 | 1-1-51005-MVD-N02-02 | 800 | 1 | 800 |  | 1 | 1 | 0.5 | לרכוש | 1000 |  | 2 |  | 1 | 1 | 1
משדר טמפרטורה | ACI | A/RH2 | AHU-N02 | 1-1-51005-TT-N02-149 | 800 | 1 | 800 | √ | 1 | 1 | 1 | לא לרכוש | 1000 |  | 7 |  | 7 | 1 | 1
משדר טמפרטורה | FRIGOR | CATIC - TT321 | AHU-N02 | 1-1-51005-TE-N02-01 | 800 | 1 | 800 | √ | 1 | 1 | 1 | לא לרכוש | 1000 |  | 1 |  | 1 | 1 | 1
משדר טמפרטורה | ACI | TT-100-8" | AHU-N01 | 1-1-51005-TE-N01-01 | 800 | 1 | 800 |  | 1 | 1 | 0.5 | לרכוש | 1000 |  | 1 |  | 0.5 | 1 | 1
ברז (מפעיל) בקרה | SIEMENS | GMA 161.1E | AHU-N01 | 1-1-51005-MVD-N01-01 | 800 | 1 | 800 |  | 1 | 1 | 0.5 | לרכוש | 1000 |  | 11 |  | 5.5 | 1 | 1
משדר טמפרטורה | Mescon | PT100 TH | Air Compressor | 1-1-41001-TT-01 | 800 | 1 | 800 | √ | 1 |  | 0.5 | לא לרכוש | 1000 |  | 1 |  | 0.5 | 1 | 1
אינקודר | Autonics | E50S8-500-3-T-24 | R&D | 1-2-2010-SIC-3 | 800 | 1 | 800 | √ | 1 | 1 | 0.5 | לא לרכוש | 1000 |  | 6 |  | 3 | 1 | 1
מפסק לחץ | FESTO ISRAEL | FESTO - MODEL:c172 | צנטרפוגה | PAL 02-9-034 | 600 | 1 | 600 |  | 1 | 1 | 1.5 | לרכוש | 1000 |  | 1 |  | 1.5 | 1 | 1
סולונואיד (מאפשר לחץ אוויר בלוח) | FESTO ISRAEL | FESTO MODEL:MFH-5-1/4-5 | צנטרפוגה | N/A | 600 | 1 | 600 |  | 1 | 1 | 1.5 | לרכוש | 1000 |  | 1 |  | 1.5 | 1 | 1
משדר טמפרטורה | SIEMENS | QAE 2120-010 | Air Compressor | 1-1-41001-TT-3 | 600 | 1 | 600 |  | 1 | 1 | 1 | לרכוש | 1000 |  | 1 |  | 1 | 1 | 1
מד טמפרטורה | ELCON | PT-100 TH-39 | PW PRETREAMENT 2500 | 1-1-605-TT-001 | 500 | 1 | 500 |  | 1 | 1 | 0.5 | לרכוש | 1000 |  | 2 |  | 1 | 1 | 1
משדר טמפרטורה | Desin Instruments | PT-100 CM-40 | NaOH | 1-1-5-TC-1 | 500 | 1 | 500 |  | 1 | 1 | 0.5 | לרכוש | 1000 |  | 1 |  | 0.5 | 1 | 1
מפסק גובה | ELCON | SIGMA 902/ ERFP | ACID | 1-1-141-LSH-1 | 500 | 1 | 500 |  | 1 | 1 | 1 | לרכוש | 1000 |  | 1 |  | 1 | 1 | 1
משדר טמפרטורה | ACI | TT100-OUTSIDE | 51001-AHU-02 | 1-1-51001-TT-02/1 | 500 | 1 | 500 |  | 1 | 1 | 0.5 | לרכוש | 1000 |  | 1 |  | 0.5 | 1 | 1
משדר טמפרטורה | ACI | TT100-4" | 51001-AHU-02 | 1-1-51001-TT-02/3 | 500 | 1 | 500 |  | 1 | 1 | 0.5 | לרכוש | 1000 |  | 1 |  | 0.5 | 1 | 1
מפסק לחץ | crouzet | 81 513 552 | PRETREATMENT SYSTEM | 1-1-131-PS-1 | 500 | 1 | 500 | √ | 1 | 1 | 0.5 | לא לרכוש | 1000 |  | 4 |  | 2 | 1 | 1
מפסק גבול | Telemechanic | XCK-M IEC/EN 60947-5-1 | FILTER PRESS PILOT | 1-2-35-LMS-1 | 500 | 1 | 500 |  | 1 | 1 | 1 | לרכוש | 1000 |  | 1 |  | 1 | 1 | 1
מפסק לחץ | FOX | FOX | FILTER PRESS PILOT | 1-2-35-PS-1 | 500 | 1 | 500 |  | 1 | 1 | 1 | לרכוש | 1000 |  | 1 |  | 1 | 1 | 1
אינקודר | Autonics | E50S8-500-2-T-24 | QC LAB | 1-2-2010-SH-5 | 500 | 1 | 500 | √ | 1 | 1 | 0.3 | לא לרכוש | 1000 |  | 6 |  | 1.8 | 1 | 1
מד טמפרטורה | ACI | ACI/LCD 4-20mA | AHU-WH | 1-2-2010-TI-2 | 500 | 1 | 500 |  | 1 | 1 | 0.5 | לרכוש | 1000 |  | 1 |  | 0.5 | 1 | 1
מפסק זרימה | johnson control | עלה | CHILLER | 1-1-99-FS-2 | 400 | 1 | 400 | √ | 1 |  | 0.5 | לא לרכוש | 1000 |  | 1 |  | 0.5 | 1 | 1
כבל PH | METTLER TOLEDO | ak9/10m 100 001 002 ig | HARVST | 1-1-27-PH-1 | 371 | 1 | 371 |  | 3 | 1 | 1 | לרכוש | 1000 |  | 3 |  | 9 | 2 | 2 | לאחר נסיון של כשל במחבר, יש 2 יחידות במלאי
כבל מוליכות | METTLER TOLEDO | 58 080 204 | MEDIA | 1-1-8-CIC-1 | 360 | 1 | 360 | √ | 1 | 1 | 1 | לא לרכוש | 1000 |  | 4 |  | 4 | 1 | 1
כבל מוליכות | METTLER TOLEDO | 58 080 205 | NaOH | 1-1-5-CIC-1 | 360 | 1 | 360 | √ | 1 | 1 | 1 | לא לרכוש | 1000 |  | 4 |  | 4 | 1 | 1
מד טמפרטורה | milan | pt -100 | PW פיילוט | 1-TIC-4 | 300 | 1 | 300 |  | 1 | 1 | 0.5 | לרכוש | 1000 |  | 1 |  | 0.5 | 1 | 1
מפסק לחץ הפרשי | Beck | 930.83 | 51001-AHU-01 | 1-1-51001-PDS-01/1 | 300 | 1 | 300 | √ | 1 | 1 | 0.5 | לא לרכוש | 1000 |  | 4 |  | 2 | 1 | 1
ראש שקילה | Mindman | MP-10P-03-F3 | QC LAB | 1-2-2010-CO2-PI-1034 | 300 | 1 | 300 | √ | 1 | 1 | 0.3 | לא לרכוש | 1000 |  | 2 |  | 0.6 | 1 | 1
מד טמפרטורה | ACI | TT-100-D-12"-PB | AHU-WH | 1-2-51021-TI-1 | 300 | 1 | 300 |  | 1 | 1 | 0.7 | לרכוש | 1000 |  | 2 |  | 1.4 | 1 | 1
מפסק לחץ | SMC | ISE 30 | Air Compressor | 1-1-41001-PSHL-01 | 300 | 1 | 300 |  | 1 | 1 | 0.5 | לרכוש | 1000 |  | 1 |  | 0.5 | 1 | 1
מד טמפרטורה | קונטרוטק | PT-101 | R&D | TI-556 ( RE-56 ) | 300 | 1 | 300 | √ | 1 | 1 | 0.5 | לא לרכוש | 1000 |  | 13 |  | 6.5 | 1 | 1
צג לחץ | MEGATRON | MDI-CDC-LCD | 51001-AHU-01 | 1-1-51001-PDI-201 | 250 | 1 | 250 | √ | 1 | 1 | 0.5 | לא לרכוש | 1000 |  | 9 |  | 4.5 | 1 | 1
מפסק גובה | Carlo Gavazzi | אפור NF PNP NO/NC קיבולי 30 מ"מ EC3025PPAPL | PRETREATMENT SYSTEM | 1-1-131-LSL-1 | 250 | 1 | 250 | √ | 1 | 0 | 0.5 | לא לרכוש | 1000 |  | 2 |  | 1 | 1 | 1
מפסק לחץ הפרשי | Dwyer | ADPS-03 | AHU-38 | 1-1-38-DPS-1 | 250 | 1 | 250 | √ | 1 | 0 | 0.5 | לא לרכוש | 1000 |  | 4 |  | 2 | 1 | 1
מפסק לחץ הפרשי | Dwyer | ADPS-01 | AHU-38 | 1-1-38-FS-1 | 250 | 1 | 250 |  | 1 | 1 | 0.5 | לרכוש | 1000 |  | 4 |  | 2 | 1 | 1
מפסק זרימה | Beck. | 930.80 | AHU-39 | 1-1-39-FS-1 | 250 | 1 | 250 | √ | 1 | 0 | 0.5 | לא לרכוש | 1000 |  | 8 |  | 4 | 1 | 1
גשש קירבה | Autonics | PR18-5DP | R&D | 1-2-2010-PXS-8 | 250 | 1 | 250 | √ | 1 | 0 | 0.5 | לא לרכוש | 1000 |  | 1 |  | 0.5 | 1 | 1
רגש קירבה גיבוי לאינדיקציה לסיבוב | Autonics | PR18-5DP | R&D | PXS-? יקבל תג חדש במסגרת שינוי | 250 | 1 | 250 | √ | 1 | 0 | 0.5 | לא לרכוש | 1000 |  | 2 |  | 1 | 1 | 1
גשש קירבה | SICK | IME12-04BPSZC0S | DS ייצור | 1-1-2010-PXS-1 | 250 | 1 | 250 | √ | 1 | 0 | 0.2 | לא לרכוש | 1000 |  | 12 |  | 2.4 | 1 | 1
מפסק מפלס נמוך | GES | מצוף עמיד בכימיקלים | PW PRETREAMENT 2500 | 1-1-605-LSL-001 | 200 | 1 | 200 | √ | 1 | 0 | 0.2 | לא לרכוש | 1000 |  | 1 |  | 0.2 | 1 | 1
מפסק מפלס נמוך | carlo gavazi | מפסק גובה קיבולי | PW PRETREAMENT 2500 | 1-1-605-LSL-002 | 200 | 1 | 200 | √ | 1 | 0 | 0.2 | לא לרכוש | 1000 |  | 2 |  | 0.4 | 1 | 1
מד לחץ | 0 | 0 | maindman | 1.5" חיבור אחורי 1/8 0-4באר | 0 | 1 | 250 | √ | 1 | 0 | 0.2 | לא לרכוש | 1000 |  | 4 |  | 0.8 | 1 | 1
סולונואיד | smc | 3/2 sq1a31n | N/A | N/A | 150 | 1 | 250 | √ | 1 | 0 | 0.2 | לא לרכוש | 1000 |  | 4 |  | 0.8 | 1 | 1
ממסר 24Vdc | WEIMULLER | MRS24Vdc | N/A | N/A | 40 | 1 | 250 | √ | 1 | 0 | 0.2 | לא לרכוש | 1000 |  | 4 |  | 0.8 | 1 | 1
סעפת אוויר | OMRON | G2R-1-SNI | N/A | N/A | 150 | 1 | 250 | √ | 1 | 0 | 0.2 | לא לרכוש | 1000 |  | 4 |  | 0.8 | 1 | 1
סה"כ לרכישה 2,500 ₪
סה"כ ל"זיכוי" 9,400 ₪
Note on J3: Author: גבוה = 3. בינוני=2. נמוך=1.
Note on K3: Author: משבית - 1 לא משבית - 0

## רשימת מכשור לרכישה (hidden)
רשימת חלקי חילוף מכשור לרכישה
תיאור הציוד | יצרן | דגם | מחיר ב₪ | כמות נדרשת למלאי | כמות מאותו דגם | זמן אספקה (בחודשים) | ציון משוקלל (זמן אספקה * מופעים * מחיר) | עדיפות ע"פ ציון משוקלל | הערה
מפעיל לברז בקרה | Belimo | NR C24A/SR | 1500 | 1 | 15 | 0.5 | 50 | 1 | [תשתיות כללי]
משדר לחץ | E+H | CERABAR M PMP46-RE13SBJPDGD | 6000 | 1 | 8 | 1 | 13.3333 |  | [ייצור]קרוד,קציר , קולונות 2/3, קולונות 4/5, [תשתיות -5000] 133-PIC-1,2,6 מדי הלחץ משמשים להגנה על משאבות, מפסיקים את פעולת המשאבה. המשמעות היא שבמקרה של כשל תופסק העבודה בכל אחת מהמערכות הנ"ל
מפעיל לברז בקרה | Belimo | NVG-24-MFT | 1000 | 1 | 4 | 0.5 | 20 | 1 | [תשתיות כללי] הדגם הוחלף לSV24A-SR-TPC , להזמין בצירוף מכתב שאין שינוי פונקציונאלי מהדגם הקודם
מתמר טמפרטורה | Controtec. | משדר+PT-100 | 1500 | 1 | 4 | 0.5 | 13.3333 | 1 | [QC+יצור+פיילוט]
מפסק לחץ הפרשי | Dwyer | ADPS-01 | 250 | 1 | 4 | 2.5 | 400 | 3 | [תשתיות כללי]
מפסק לחץ הפרשי | Beck. | 930.83 | 200 | 1 | 4 | 3.5 | 700 | 3 | [תשתיות כללי] | https://www.downloads.siemens.com/download-center/Download.aspx?pos=download&fct=getasset&id1=10861
משדר לחץ | ELCON | ELCON | 3000 | 1 | 3 | 1 | 10 | 1 | [יצור]
מפעיל לברז בקרה | siemens | ACVITEX SKD60 | 1600 | 1 | 3 | 0.5 | 9.375 | 1 | [פיילוט]
מד לחות משולב | ACI | DU/RH5-D | 1000 | 1 | 3 | 9.5 | 285 | 2 | [תשתיות כללי]
LOAD CELL | TEDEA | 3510 | 1500 | 1 | 3 | 1 | 20 | 1 | [יצור]
מד טמפרטורה | ELCON | PT-100 TH-39 | 500 | 1 | 2 | 0.5 | 20 | 1 | [תשתיות כללי]
מד לחץ | ELCON | 30.800G | 1200 | 1 | 2 | 1 | 16.6667 | 1 | [יצור]
מפעיל לברז בקרה | BELIMO | LF24 | 800 | 1 | 2 | 0.5 | 12.5 | 1 | [תשתיות כללי]
מפסק זרימה | New Flow | MF200 0.75" | 2000 | 1 | 2 | 1 | 10 | 1 | [תשתיות -5000]
מד זרימה | E+H | Flowphant T DTT35-A1C111DB2AAB | 3000 | 1 | 2 | 1.5 | 10 | 1 | [תשתיות -5000]
אלקטרודת רדוקס | METTLER TOLEDO | Sensor: Pt4805-DPA-SC-S8 Transmiter: ALPHA pH800 | 3500 | 1 | 2 | 1.5 | 8.5714 | 1 | [תשתיות -2500]
משדר לחץ הפרשי | MICATRONE | MF-P 0-1000PA | 1200 | 1 | 2 | 0.5 | 8.3333 | 1 | [מחסן]
מפסק גובה | E+H ISRAEL | E+H - FTL50H | 4226 | 1 | 2 | 1.5 | 7.0989 | 1 | צנטריפוגה
מד לחות משולב | Rotronic | HygroFlex | 1500 | 1 | 2 | 0.5 | 6.6667 | 1 | [תשתיות כללי]
מפעיל לברז בקרה | SIEMENS | ACVITEX SQX62 | 2000 | 1 | 2 | 0.5 | 5 | 2 | [תשתיות כללי]
מד לחות משולב | COMET | T0213 | 1500 | 1 | 2 | 1.5 | 20 | 3 | [תשתיות כללי]
מפעיל לברז בקרה | KAMA | PF KFD2-UFC-1.D | 2500 | 1 | 2 | 7.5 | 60 | 2 | [יצור]
מד לחות משולב | Autonics | RH+T | 1200 | 1 | 2 | 8.5 | 141.6667 | 2 | [תשתיות כללי]
מד מפלס | E+H | LIQUCAP M FMI52-A1ATJJA1A1A | 4850 | 1 | 2 | 10.5 | 43.299 |  | [תשתיות כללי]
מד זרימה | ABB ISRAEL | ABB - FEH311 | 9133 | 1 | 2 | 0.5 | 1.0949 | 2 | [ייצור] עצירת צינטרפוגה. המשמעות היא שבמקרה של כשל תופסק העבודה בצנטריפוגה
מד מפלס | E+H | MICROPILOT M FMR245-AETEJAA2AA | 12000 | 1 | 2 | 1 | 1.6667 | 2 | [תשתיות -CIP] לא תתפשר עבודה עם ומול מיכלי NaOH 141 ו 5 (מיכל NaOH מרוכז -מיכל NaOH המכיל תמיסה מדוללת). המשמעות היא שלא ניתן יהיה להכין תמיסת NaOH לטובת CIP ביצור ולכן לא ניתן יהיה לבצע CIP
מד מפלס | E+H | LIQUICAP M FMI52-A1BTDJA2A1A | 6864 | 1 | 2 | 1 | 2.1899 | 2 | [תשתיות -CIP] CLW HSWלא תתאפשר עבודה עם ומול המיכלים 1-1-1-LC-1 1-1-57-LC-1. המשמעות היא שלא ניתן יהיה להכין HSW או תמיסת NaOH לטובת CIP ביצור ולכן לא ניתן יהיה לבצע CIP
מפסק לחץ | SMC | ISE 30 | 300 | 1 | 1 | 0.5 | 16.6667 | 1 | [תשתיות כללי]דגם SMC ISE40-01-62L תחום:-0.100-1.000MPA
מפסק לחץ | FESTO ISRAEL | FESTO - MODEL:c172 | 600 | 1 | 1 | 1 | 16.6667 | 1 | [תשתיות -5000]FESTO 529027 C172 (SDE5 D10-FP-Q6E-P-K
משדר טמפרטורה | SIEMENS | QAE 2120-010 | 600 | 1 | 1 | 1 | 16.6667 | 1 | [תשתיות -אוויר דחוס] QAE2120.010 Including protection pocket with threaded nipple G ½ A 100 mm PN 10 LG-Ni 1000 IP42 (IP54) 2)
סולונואיד (מאפשר לחץ אוויר בלוח) | FESTO ISRAEL | FESTO MODEL:MFH-5-1/4-5 | 600 | 1 | 1 | 1 | 16.6667 | 1 | [יצור]
משדר טמפרטורה | Controtec. | משדר+PT-100 ס"מ ראש ת | 500 | 1 | 1 | 0.5 | 10 | 1 | [תשתיות -5000]
מד טמפרטורה | Controtec. | PT-100 ס"מ 3 | 500 | 1 | 1 | 0.5 | 10 | 1 | [תשתיות+יצור+פילוט] מספר מופעים במפעל
מד טמפרטורה | Controtec. | PT-100 ס"מ 4 | 500 | 1 | 1 | 0.5 | 10 | 1 | [תשתיות+יצור+פילוט] מספר מופעים במפעל
מד טמפרטורה | Controtec. | PT-100 ס"מ 5 | 500 | 1 | 1 | 0.5 | 10 | 1 | [תשתיות+יצור+פילוט] מספר מופעים במפעל
מד טמפרטורה | Controtec. | PT-100 ס"מ 6 | 500 | 1 | 1 | 0.5 | 10 | 1 | [תשתיות+יצור+פילוט] מספר מופעים במפעל
מד טמפרטורה | Controtec. | PT-100 ס"מ 7 | 500 | 1 | 1 | 0.5 | 10 | 1 | [תשתיות+יצור+פילוט] מספר מופעים במפעל
מד טמפרטורה | Controtec. | PT-100 ס"מ 8 | 500 | 1 | 1 | 0.5 | 10 | 1 | [תשתיות+יצור+פילוט] מספר מופעים במפעל
מד טמפרטורה | Controtec | PT-100 ס"מ 9 | 500 | 1 | 1 | 0.5 | 10 | 1 | [תשתיות+יצור+פילוט] מספר מופעים במפעל
מד טמפרטורה | Controtec | PT-100 ס"מ 10 | 500 | 1 | 1 | 0.5 | 10 | 1 | [תשתיות+יצור+פילוט] מספר מופעים במפעל
מד טמפרטורה | Controtec. | PT-100 ס"מ 11 | 500 | 1 | 1 | 0.5 | 10 | 1 | [תשתיות+יצור+פילוט] מספר מופעים במפעל
מד טמפרטורה | Controtec | PT-100 ס"מ 12 | 500 | 1 | 1 | 0.5 | 10 | 1 | [תשתיות+יצור+פילוט] מספר מופעים במפעל
מד טמפרטורה | Controtec | PT-100 ס"מ 13 | 500 | 1 | 1 | 0.5 | 10 | 1 | [תשתיות+יצור+פילוט] מספר מופעים במפעל
מד טמפרטורה | Controtec | PT-100 ס"מ 14 | 500 | 1 | 1 | 0.5 | 10 | 1 | [תשתיות+יצור+פילוט] מספר מופעים במפעל
מד טמפרטורה | Controtec. | PT-100 ס"מ 15 | 500 | 1 | 1 | 0.5 | 10 | 1 | [תשתיות+יצור+פילוט] מספר מופעים במפעל
מד טמפרטורה | Controtec | PT-100 ס"מ 16 | 500 | 1 | 1 | 0.5 | 10 | 1 | [תשתיות+יצור+פילוט] מספר מופעים במפעל
משדר טמפרטורה | Contro Tech + EH | Sensor: PT-100 Transmitter:TMT 121 | 500 | 1 | 1 | 0.5 | 10 | 1 | [תשתיות -5000]
משדר טמפרטורה | Contro Tech + EH | Sensor: PT-100 Transmitter:TMT 121 | 500 | 1 | 1 | 0.5 | 10 | 1 | [תשתיות -5000]
מפסק גבול | Telemechanic | XCK-M IEC/EN 60947-5-1 | 500 | 1 | 1 | 0.5 | 10 | 1 | [תשתיות כללי]
מפסק לחץ | FOX | FOX | 500 | 1 | 1 | 0.5 | 10 | 1 | [פיילוט] - בוכנה הידראולית של ה-FP
מפסק גובה | ELCON | SIGMA 902/ ERFP | 500 | 1 | 1 | 0.5 | 10 | 1 | [CIP - יצור]
משדר לחץ הפרשי | ACI | A-LP-3-10-E | 800 | 1 | 1 | 0.5 | 6.25 | 1 | [תשתיות כללי]
מפסק לחץ | DANFUSS | RT-5 PB 220 | 800 | 1 | 1 | 0.5 | 6.25 | 1 | [תשתיות -2500]
מפסק טמפרטורה | E+H | Ceraphant T PTP35-A2A13P1DB4 | 2500 | 1 | 1 | 1.5 | 6 | 1 | [תשתיות -5000]
מפעיל לברז בקרה | Belimo | CF24S | 1000 | 1 | 1 | 0.5 | 5 | 2 | [תשתיות כללי]
מפסק לחץ | DANFUSS | DANFUSS | 1000 | 1 | 1 | 0.5 | 5 | 2 | [תשתיות -2500]
מד מפלס | ELCON/BD sensors | 18.605 | 2000 | 1 | 1 | 1 | 5 | 2 | [תשתיות -5000]
מד לחות משולב | Rotronic | Hygroflex | 1200 | 1 | 1 | 0.5 | 4.1667 | 2 | [תשתיות כללי]
מפסק זרימה | NEW FLOW | MF-200 1/2" NPT F32A5005 | 2500 | 1 | 1 | 1 | 4 | 2 | [תשתיות -5000]
מפסק גובה | E+H | LIQUIPHANT M FL50 | 4000 | 1 | 1 | 1.5 | 3.75 | 2 | [יצור] לחכות לתוצאות הבדיקה של בן צור עם האלקטרוניקה שלקח -קבלנו בחזרה! בתאריך 28/3/2016 קבלנו חדש שלם PROFIBUS
מפסק זרימה | siemens | 0155 02A | 3000 | 1 | 1 | 1 | 3.3333 | 2 | [תשתיות כללי]
מפסק מפלס | COR | COR | 2000 | 1 | 1 | 0.5 | 2.5 | 2 | מצוף המורכב מ-3 מתגים [WFI] המצוף יוזמן ממנורז
מד מפלס | MADID/noga | FL52L | 2000 | 1 | 1 | 0.5 | 2.5 | 2 | [תשתיות -2500]
אלקטרודת מוליכות | THORNTON | 58 031 234 | 4200 | 1 | 1 | 1 | 2.381 | 2 | [פיילוט]
מד מפלס | מדיד | FL052L | 2500 | 1 | 1 | 0.5 | 2 | 2 | [PW פיילוט] | נשלחה הזמנה ל e+h
מד מפלס | milan | מצוף רציף | 2500 | 1 | 1 | 0.5 | 2 | 2 | [תשתיות -2500]
מד מפלס | milan | מצוף | 3000 | 1 | 1 | 0.5 | 1.6667 | 2 | [פיילוט]
מד מהירות | p+f | KFD2-UFC-EX1.D | 4500 | 1 | 1 | 6.5 | 14.4444 | 2 | [יצור]
סעפת 20 ברז (מפעיל)ים | FESTO ISRAEL | FESTO | 4900 | 1 | 1 | 11.5 | 23.4694 |  | [יצור]
מד רעידות | GEAיצור עצמי | HW - sensor messtechnik pch | 6615 | 1 | 1 | 1.2 | 1.8141 | 2 | [ייצור] עצירת צינטרפוגה. המשמעות היא שבמקרה של כשל תופסק העבודה בצנטריפוגה
מד מפלס | E+H | LEVELFLEX M FMP43-AS5TDJB21A2B | 11600 | 1 | 1 | 1 | 1.5117 | 2 | WFI-PRODUCTION/STORAGE לא תתאפשר עבודה עם ומול מיכל 25-LT-001. המשמעות היא שהמערכת שמייצרת ומספקת WFI לא תוכל להמשיך לעבוד
מד מפלס | E+H | LEVELFLEX M FMP41C-AATDKB21A2A | 11600 | 1 | 1 | 1 | 0.86207 | 2 | [תשתיות -5000] SW SYSTEM 1-1-132-LIC-1 לא תתאפשר עבודה עם ומול מיכל זה. המשמעות היא שמערכת PW 5000 לא תוכל לעבוד
רגש מוליכות/טמפ | Thermo scientific/EUROCH | EC-CS10-0-1S | 1540 | 1 |  |  |  |  | עבור 604-CIT-001 604-CIT-002
Note on J3: Author: 1- גבוה 2- בינוני 3-נמוך הדירוג ע"פ זמן אספקה מופעים ומחיר

## מכשור וציוד בקרה מלאי חח
רשימת חלקי חילוף מכשור ובקרה במלאי
# | תיאור פריט | מכשור או ציוד? MGCON or MGINS | תיאור באנגלית | דגם/שם | ספק 1 | ספק 2 | יצרן | מק"ט יצרן/מספר הזמנה/Item Order code and Part number | הערכת מחיר ב₪ | כמות במלאי | מלאי מינימום | מיקום פריט | דף טכני/מידע טכני | הערות
1 | TOC |  |  | 5000 |  |  | THORNTON |  | 50000 | 0 |  |  |  | פרויקט TOC
2 | מנורת UV TOC |  |  | 58079513 |  |  | THORNTON |  | 2000 | 3
3 | ספק כח מנורת UV |  |  | 58091518 |  |  | THORNTON |  | 800 | 3
4 | סליל דגימה |  |  | 58079518 |  |  | THORNTON |  | 500 | 1
1 | מתמר, משדר רב ערוצי | INS | Analyzer/Transmitter Multiparameter | THORNTON 770MAX | מודקון |  | METTLER TOLEDO | 770MAX | 10000 | 2 |  | מחסן בקרה | https://www.mt.com/dam/MTPRO/PDF/BA/BA_THO_770MAX_Transmitter_EN_OM84372J.pdf
Analyzer/Transmitter
7 | מתמר לחץ |  |  | D800AB0112A |  |  | Carabar M |  | 6000 | 1
9 | מתמר לחץ |  |  | PBMH 25B72RA14481202000 |  |  | Baumer |  | 5000 | 1 |  |  |  | מזקקת
10 | LOAD CELL |  |  | 3410 |  |  | TEDEA |  | 1500 | 3
12 | מתמר PH |  |  | PH-2100e | מודקון |  | METTLER TOLEDO |  | 4000 | 1 |  | מחסן בקרה |  | משומש פורק לא שמיש
13 | אלקטרודת מוליכות |  |  | Inpro 7108 1.5"TC 5200800 | מודקון |  | METTLER TOLEDO |  | 4000 | 4 |  | כיולים |  | באחריות צוות כיול
14 | אלקטרודת מוליכות |  |  | 233E223 | מודקון |  | METTLER TOLEDO |  | 3500 | 2 |  |  |  | באחריות צוות כיול
15 | אלקטרודת מוליכות |  |  | Alpha COND 500 2-wire Conductivity Transmitter TSCONCTP0500 |  |  | EUTECH INSTRUMENT Thermo SCIENTIFIC |  | 2000 | 1 |  | מחסן בקרה
16 | מתמר מוליכות |  |  | Alpha pH500 2-wire pH/ORP Transmitter TSPHCTP0500 |  |  | EUTECH INSTRUMENT Thermo SCIENTIFIC |  | 1862 | 2 |  | מחסן בקרה
219 | בקר פנל SIEMENS Axima צ'ילרים | CON | Touch Panel | TP177B PN/DP-6 CSTH | Contel | ד.סער | SIEMENS | 6AV6642-0BA01-1AX1 |  | 1 | 1 | מחסן בקרה | https://support.industry.siemens.com/cs/products/6av6642-0ba01-1ax1/tp177b-6-pn-dp-color?pid=402682&mlfb=6AV6642-0BA01-1AX1&mfn=ps&lc=en-WW | נקלט
18 | אלקטרודת PH |  |  | Inpro 3253/120/PT100 pH2100 | מודקון |  | METTLER TOLEDO |  | 2000 | 1 |  | כיולים |  | באחריות צוות כיול
20 | אלקטרודת PH |  |  | InPro 3253i/SG/120 | מודקון |  | METTLER TOLEDO |  | 1505 | N/A |  | כיולים |  | באחריות צוות כיול
22 | מפסק זרימה |  |  | Flow sensor ST 4211 KH-A4 | United |  | EGE | P10437 | 1500 | 1 |  | מחסן בקרה
23 | מפסק גובה |  |  | LA-2B |  |  | Custom Biogenic system |  | 1500 | 1
24 | אלקטרודת PH |  |  | InPro 3250i/SG/120 | מודקון |  | METTLER TOLEDO |  | 1820 | N/A |  | כיולים |  | באחריות צוות כיול
25 | אלקטרודת PH |  |  | InPro 3250/120/PT100 | מודקון |  | METTLER TOLEDO |  | 1467 | N/A |  | כיולים |  | באחריות צוות כיול
2 | מתמר טמפרטורה | INS | Temperature, Transmitter | TMT121 | אינסטרומטריקס |  | E+H | iTemp-A31BB | 770 | 1 |  | מחסן בקרה | https://www.afs.endress.com/en/search?filter.text=P50409041C0&ii-country=il | נקלט
3 | מתמר לחץ הפרשי | INS | Pressure Transmitter | MF-P 50PA | controtec | N/A | Micatrone | P/N: 60-5420-11 | 1200 | 4 | 2 | מחסן בקרה | https://controtec-ltd.com/%D7%A8%D7%92%D7%A9-%D7%9C%D7%97%D7%A5-%D7%90%D7%95%D7%95%D7%99%D7%A8-%D7%94%D7%A4%D7%A8%D7%A9%D7%99-%D7%AA%D7%A2%D7%A9%D7%99%D7%99%D7%AA%D7%99-%D7%93%D7%99%D7%92%D7%99%D7%98%D7%9C%D7%99 | נקלט
| מתמר לחץ הפרשי | INS | Pressure Transmitter | MF-PD 100PA | controtec | N/A | Micatrone | P/N: 60-5426-11 | 1400 | 1 | 1 | מחסן בקרה | https://controtec-ltd.com/%D7%A8%D7%92%D7%A9-%D7%9C%D7%97%D7%A5-%D7%90%D7%95%D7%95%D7%99%D7%A8-%D7%94%D7%A4%D7%A8%D7%A9%D7%99-%D7%AA%D7%A2%D7%A9%D7%99%D7%99%D7%AA%D7%99-%D7%93%D7%99%D7%92%D7%99%D7%98%D7%9C%D7%99 | נקלט
| מתמר לחץ הפרשי | INS | Pressure Transmitter | MF-P 30PA | controtec | N/A | Micatrone | P/N: 60-5420-10 | 1200 | 1 | 1 | מחסן בקרה | https://controtec-ltd.com/%D7%A8%D7%92%D7%A9-%D7%9C%D7%97%D7%A5-%D7%90%D7%95%D7%95%D7%99%D7%A8-%D7%94%D7%A4%D7%A8%D7%A9%D7%99-%D7%AA%D7%A2%D7%A9%D7%99%D7%99%D7%AA%D7%99-%D7%93%D7%99%D7%92%D7%99%D7%98%D7%9C%D7%99 | נקלט
| מתמר לחץ הפרשי | INS | Pressure Transmitter | MF-P 1000PA | controtec | N/A | Micatrone | P/N: 60-5426-15 | 1200 | 2 | 2 | מחסן בקרה | https://controtec-ltd.com/%D7%A8%D7%92%D7%A9-%D7%9C%D7%97%D7%A5-%D7%90%D7%95%D7%95%D7%99%D7%A8-%D7%94%D7%A4%D7%A8%D7%A9%D7%99-%D7%AA%D7%A2%D7%A9%D7%99%D7%99%D7%AA%D7%99-%D7%93%D7%99%D7%92%D7%99%D7%98%D7%9C%D7%99 | נקלט
28 | מתמר לחץ הפרשי | INS | Pressure Transmitter | MF-P 100PA | controtec | N/A | Micatrone | P/N: 60-5420-11 | 1200 | 2 | 2 | מחסן בקרה | https://controtec-ltd.com/%D7%A8%D7%92%D7%A9-%D7%9C%D7%97%D7%A5-%D7%90%D7%95%D7%95%D7%99%D7%A8-%D7%94%D7%A4%D7%A8%D7%A9%D7%99-%D7%AA%D7%A2%D7%A9%D7%99%D7%99%D7%AA%D7%99-%D7%93%D7%99%D7%92%D7%99%D7%98%D7%9C%D7%99 | נקלט
29 | מתמר לחץ הפרשי | INS | Pressure Transmitter | MF-P 500PA | controtec | N/A | Micatrone | P/N: 60-5420-14 | 1200 | 1 | 1 | מחסן בקרה | https://controtec-ltd.com/%D7%A8%D7%92%D7%A9-%D7%9C%D7%97%D7%A5-%D7%90%D7%95%D7%95%D7%99%D7%A8-%D7%94%D7%A4%D7%A8%D7%A9%D7%99-%D7%AA%D7%A2%D7%A9%D7%99%D7%99%D7%AA%D7%99-%D7%93%D7%99%D7%92%D7%99%D7%98%D7%9C%D7%99 | נקלט
30 | משדר מודד לחות יחסית, טמפרטורה ונקודת טל תעלה. | INS | Measures relative humidity, temperature and dew point | HF5 Duct version | Madid | Conrotec | ROTRONIC | HF532-DB1XD1XX | 2700 | 1 | 1 | מחסן בקרה | https://www.processsensing.com/en-us/products/hygroflex5-hf5-high-precision-transmitter.htm
31 | משדר מודד לחות יחסית, טמפרטורה ונקודת טל קיר. | INS | Measures relative humidity, temperature and dew point | HF5 Wall version | Madid | Conrotec | ROTRONIC | HF532-WB1XD1XX | 2700 | 3 | 1 | מחסן בקרה | https://www.processsensing.com/en-us/products/hygroflex5-hf5-high-precision-transmitter.htm#
32 | משדר מודד טמפרטורה קיר. | INS | Measures temperature | TF5 Wall version | Madid |  | ROTRONIC | TF532-WT1XD1 | 2500 | 1 | 1 | מחסן בקרה | https://www.processsensing.com/en-us/products/temperature-transmitter-rotronic-tf5.htm
33 | סנסר לחות טמפרטורה ונקודת טל של HF5 | INS | Humidity probe from HF5 | HygroClip 2HC2A-S | Madid | Conrotec | ROTRONIC | HC2A-S | 950 | 2 |  | מחסן בקרה | https://www.processsensing.com/en-us/products/humidity-probes-hc2a-s-sh-hh.htm
34 | משדר לחות טמפרטורה דקורטיבי לחדר | INS | Décor temperature humidity tramsmitter for the room | HF332-SB1XD1XX | Madid |  | ROTRONIC | HF332-SB1XD1XX | 1960 | 2 |  | מחסן בקרה | https://www.processsensing.com/en-us/products/hygroflex3-hf3-hvac-transmitter-humidity-temperature-measurement.htm
35 | מד ספיקה |  |  | M20 REED-SWITCH |  |  | ARAD DALIA |  | 1000 | 1 |  |  |  | נמצא במחסן אחזקה גג
36 | מתמר זרימה |  |  | m40 |  |  | arad dalia |  | 1000 | 1 |  |  |  | נמצא במחסן אחזקה גג
37 | מתמר זרימה |  |  | m25 |  |  | arad dalia |  | 1000 | 1 |  |  |  | נמצא במחסן אחזקה גג
38 | מתמר לחץ הפרשי |  |  | LPseries |  |  | ACI |  | 1000 | 1
39 | מתמר טמפרטורה לפס DIN |  |  | T32.3S.ONI-Z | טכנו מד |  | WIKA |  |  | 1 |  | מחסן בקרה
40 | מתמר טמפרטורה לפס DIN |  |  | T32.3S.ONI-Z | טכנו מד |  | WIKA |  |  | 1 |  | מחסן בקרה
41 | מתמר טמפרטורה |  |  | A/RH2 |  |  | ACI |  | 800 | 1
42 | מתמר טמפרטורה |  |  | CATIC - TT321 |  |  | FRIGOR |  | 800 | 1
43 | מתמר טמפרטורה |  |  | PT100 TH |  |  | Mescon |  | 800 | 1
44 | אינקודר |  |  | E50S8-500-3-T-24 |  |  | Autonics |  | 800 | 3
45 | מפסק לחץ |  |  | 81 513 552 |  |  | crouzet |  | 500 | 1
46 | מפסק זרימה |  |  | עלה |  |  | johnson control |  | 400 | 1
47 | מפסק לחץ הפרשי |  |  | 930.83 |  |  | Beck |  | 300 | 1
48 | ראש שקילה |  |  | MP-10P-03-F3 |  |  | Mindman |  | 300 | 1
49 | צג לחץ |  |  | MDI-CDC-LCD |  |  | MEGATRON |  | 250 | 2
50 | צג לחץ הפרשי |  |  | ACI/LCD 4-20mA |  |  | ACI |  | 250 | 1
51 | מפסק לחץ הפרשי |  |  | ADPS-03 |  |  | Dwyer |  | 250 | 1
52 | מפסק זרימה |  |  | 930.80 |  |  | Beck. |  | 250 | 1
53 | גשש קירבה |  |  | PR18-5DP |  |  | Autonics |  | 250 | 1
54 | מפסק לחץ הפרשי |  |  | ADPS-01 |  |  | Dwyer |  | 250 | 1
55 | גשש קירבה |  |  | IME12-04BPSZC0S | סיק ישראל |  | SICK |  | 250 | 3
56 | מפסק מפלס נמוך |  |  | מצוף עמיד בכימיקלים |  |  | GES |  | 200 | 1 |  |  |  | מיכל כלור
57 | סולונואיד |  |  | 3/2 SQ1A31N | בקרה |  | SMC |  | 150 | 5
58 | ממסר 24Vdc |  |  | MRS24Vdc |  |  | WEIMULLER |  | 40 | 10
59 | ממסר 24Vdc |  |  | G2R-1-SNI |  |  | OMRON |  | 150 | 4
60 | מד מסה |  |  | H100S138NQBZEZZZZ+1700R12ABZEZZZ |  |  | MICRO MOSHION |  | 46000 | 1 |  |  |  | הוזמן עבור הפיילוט (פרויקט בוטל)נמצא במחסן אחזקה גג
61 | מד לחץ |  |  | 1.5" חיבור אחורי 1/8 0-4באר | בקרה |  |  |  | 200 | 2
62 | מד לחץ |  |  | 1.5" חיבור אחורי 1/8 0-10באר | בקרה |  |  |  | 200 | 2
63 | מד לחץ |  |  | 1.5" חיבור אחורי 1/8 - 0.. ..1-באר | בקרה |  |  |  | 200 | 1
64 | מד לחץ |  |  | 1.5tri-clamp 0-6bar |  |  | מדיד |  | 1000 | 5
65 | מד לחץ |  |  | 1.5tri-clamp 0-10bar |  |  | מדיד |  | 1000 | 5
66 | בית זרימה לאלקטרודת כלור | INS | Flowfit | FLOWFIT-W CCA250 | אינסטרומטריקס |  | E+H | CCA250-A0 | 8000 | 2 | 1 | מחסן בקרה | https://www.afs.endress.com/en/search?filter.text=CCA250-A0 | נקלט
67 | סעפת אוויר |  |  | 3/212 סולונואידים כפולים | בקרה |  | SMC |  | 3500 | 1
68 | מפעיל לברז בקרה |  |  | LR24A-SR |  |  | BELIMO |  | 1200 | 1 |  | מחסן בקרה
69 | מפעיל לברז בקרה |  |  | LF24-SR |  |  | BELIMO |  | 1200 | 2 |  | מחסן בקרה
70 | מפעיל לברז בקרה |  |  | NF24A |  |  | BELIMO |  | 1200 | 1 |  | מחסן בקרה |  | דמפר אש
| מסך מגע | CON | Simatic HMI | TP177B PN/DP | Contel | ד.סער | SIEMENS | 6AV6642-0BA01-1AX1 |  | 1 | 1 | מחסן בקרה | https://adegis.com/media/asset/2994d077cc61cc49def56517688146967759f31e0efa29238b8a739538296436.pdf | for Axima Chiller נקלט
72 | מתמר טמפרטורה ולחות בצורה צינור 150מ"מ | INS | Temperature and humidity duct probe 150mm | T0213 | electric industries itd |  | COMET | T0213 | 1200 | 1 |  | מחסן בקרה | https://www.cometsystem.com/products/temperature-and-humidity-duct-probe-with-0-10v-output/reg-t0213
73 | מפסק זרימה |  |  | FKS-141 |  |  | Anderson-Negele | 110001448353/001 | 3000 | 1 |  | מחסן בקרה
| בית זרימה לאלקטרודת כלור | INS | Flowfit | Flowfit CCA151 | אינסטרומטריקס |  | E+H | CCA151 | 3000 | 1 |  | מחסן בקרה | https://www.afs.endress.com/en/field-instruments-overview/liquid-analysis-product-overview/Disinfection-assembly-cca151?t.tabId=product-overview | נקלט
75 | אלקטרודת מוליכות |  |  | Inpro7100/12/425/4435 | מודקון |  | METTLER TOLEDO |  | 4500 | N/A |  | כיולים |  | באחריות צוות כיול
| בקר סימנס 300 ראשי | CON | Central Processing Unit | Simatic S7-300 | Contel |  | SIEMENS | 6ES7 314-6BH04-0AB0 |  | 1 | 1 | מחסן בקרה | https://mall.industry.siemens.com/mall/en/ww/Catalog/Product/6ES7314-6BH04-0AB0 | נקלט
78 | סולונואיד | INS | Solenoid valve | MFH-5-1/4 | festo israel |  | FESTO | 6211 | 600 | 1 |  | מחסן בקרה | https://www.festo.com/gb/en/a/6211/?q=6211%7E%3AfestoSortOrderScored
79 | תת-בסיס של סעפת TCP/IP | INS | Sub-base | VMPA1-FB-AP-4-1 | festo israel |  | FESTO | 533352 | 500 | 1 |  | מחסן בקרה | https://www.festo.com/gb/en/a/533352/?q=533352%7E%3AfestoSortOrderScored
80 | מפעיל לברז בקרה |  |  | NR24A-SR |  |  | BELIMO |  | 1500 | 1 |  | מחסן בקרה
81 | מפעיל לברז בקרה |  |  | LF24 |  |  | BELIMO |  | 800 | 1 |  | מחסן בקרה
82 | LOAD CELL |  |  | RLC |  |  | REVERE |  | 1500 | 3
84 | מד ספיקה טורביני |  |  | SP3/4-CS-PHL-3/4G-6MCIX3A | leereng.com |  | Sponsler |  |  | 1 | 1 | מחסן בקרה
85 | כבל אלקטרודה pH inPRO ISM | INS | Cable to connect the InPRO ISM | AK9/10m | מודקון |  | METTLER TOLEDO | 59902230 | 750 | 4 |  | מחסן בקרה | https://www.servapure.com/Thornton-59902230-AK9-Cable-for-pH-ORP-33-Foot_p_9664.html
86 | כבל אלקטרודה pH,O2 | INS | Cable VP for PH & Oxygen | VP6-ST/5m | מודקון |  | METTLER TOLEDO | 52300109 | 750 | 1 |  | מחסן בקרה | https://www.servapure.com/Thornton-52-300-109-Patch-Cable-M300-VP-for-PH-Oxygen-16-Foot_p_9644.html
87 | כיסוי מגן שרוולי כולל גומיות 5,7מ"מ לאלקטרודה | INS | SLEEVE PROTECTOR INFIT761 | METTLER TOLEDO 52401518 SLEEVE PROTECTOR INFIT761-NPT 678 | מודקון |  | METTLER TOLEDO | 52401518 | 500 | 3 |  | מחסן בקרה | https://www.mt.com/dam/MTPRO/PDF/BA/BA_Housing_InFit76Xe_EN_52403547_July2012.pdf
88
90 | מתמר כלור Chlorine | INS | One-channel transmitter | Liquisys M CCM253 | אינסטרומטריקס |  | E+H | CCM253-EK0005 | 7000 | 1 |  | ROOF 2 | https://www.endress.com/en/search?filter.text=CCM253-EK0005 | נקלט
92 | מפסק מפלס צנטרפוגה היצור | INS | Level switch | Liquiphant M FTL50H | אינסטרומטריקס |  | E+H | FTL50H-ATT2ADAG6B | 7000 | 1 |  | מחסן בקרה | https://www.afs.endress.com/en/search?filter.text=FTL50H-ATT2ADAG6B&ii-country=il | נקלט
93 | CSMSTRL בקר- ממיר פרוטוקול | CON | CSMSTRLE - PROTOCOL CONVERTER | CSMSTRLE | GALOZ |  | RED LION | CSMSTRLE | 3600 | 2 |  | מחסן בקרה | https://www.redlion.net/product/csmstrle-protocol-converter | לא נקלט
| משדר לחץ | INS | Pressure switch and 4...20 mA analog | Ceraphant PTP33B | אינסטרומטריקס |  | E+H | Absolute and gauge pressure Ceraphant PTP33B | 3500 | 2 |  | מחסן בקרה | https://www.afs.endress.com/en/field-instruments-overview/pressure/Absolute-gauge-Ceraphant-PTP33B?t.tabId=product-specification | נקלט
95 | משדר מפלס קיבולי | INS | Level, Guided Radar | Liquicap M FMI52 | אינסטרומטריקס |  | E+H | FMI52-A1ATJJA1A1A | 70000 | 1 |  | מחסן בקרה | https://www.afs.endress.com/en/search?filter.text=FMI52-A1ATJJA1A1A&ii-country=il | נקלט
97 | מפסק טמפרטורה 35מ"ממ | INS | Temperature, Resistor RTD | Thermophant T TTR35 | אינסטרומטריקס |  | E+H | TTR35-A2A121DB1BAB | 3000 | 2 |  | מחסן בקרה | https://www.afs.endress.com/en/search?filter.text=+E6000404298 | נקלט
99 | ברז ברזל תלת דרכי |  |  | R3040-16B3 |  |  | BELIMO |  |  | 1 |  | מחסן בקרה |  | רק גוף
100 | מפעיל לברז בקרה |  |  | NR24A-MF |  |  | BELIMO |  |  | 1 |  | מחסן בקרה
101 | מפעיל לברז בקרה |  |  | SV24A-SR-TPC |  |  | BELIMO |  |  | 1 |  | מחסן בקרה |  | PW PILOT 1500N כוח
104 |  |  |  | LV24A-SZ-TPC | שמר |  | BELIMO |  | 1300 | 1 |  | מחסן בקרה |  | צריך להזמין עבור PW PILOT יש דגם SV24A-SR-TPC זהה רק יותר חזק 1500N
105 | מתמר טמפרטורה מגע Clamp לצנרת |  |  | GA2610 | GEA |  | Labom | 9990-0235-751 number from GEA | 4750 | 1 |  | מחסן בקרה |  | צנטרפוגה
106 | כבל אלקטרודה pH,O2 | INS | Cable VP for PH & Oxygen | Cabel VP6-ST/HT (3-meter) 52300108 | מודקון |  | METTLER TOLEDO | 52300108 | 750 | 2 |  | מחסן בקרה צוות כיילים | https://www.radwell.co.uk/Buy/METTLER%20TOLEDO/METTLER%20TOLEDO/52300108?redirect=true
107 | מתמר לחץ | INS | Pressure, Process | Cerabar M PMP55 | אינסטרומטריקס |  | E+H | PWP55-6N14/0 | 4000 | 1 |  | מחסן בקרה | https://www.afs.endress.com/en/search?filter.text=JC02BB0112A | נקלט
108 | משדר לחץ | INS | Pressure, Process | Cerabar M PMP55 | אינסטרומטריקס |  | E+H | PMP55-F9J6/0 | 4000 | 1 |  | מחסן בקרה | https://www.afs.endress.com/en/search?filter.text=E5015E0112A | נקלט
109 | משדר לחץ | INS | Pressure, Process | Cerabar M PMP55 | אינסטרומטריקס |  | E+H | PMP55-KJ29/0 | 4000 | 1 |  | מחסן בקרה | https://www.afs.endress.com/en/search?filter.text=E800830112A | נקלט
112 | מגבר-מתמר לפס DIN |  |  | Flow amplifier | United |  | EGE | P10530 |  | 2 |  | מחסן בקרה
113 | בקר זרימה ללא מגבר ומתמר 1/2הברגה |  |  | Flow controller | United |  | EGE | SN 450/1-A4-GR |  |  |  | מחסן בקרה |  | יש ישן תקין ,מפורק ע'' סלבה ואלון מחדר מים 2500 להחליף לחדש?
114 | מתמר לחץ הברגה 1/4" |  |  | S-10 | טכנו מד |  | WIKA | 8374836 |  | 1 |  | מחסן בקרה
115 | מתמר לחץ סוג Flush |  |  | S-11 | טכנו מד |  | WIKA | 9021230 |  | 1 |  | מחסן בקרה
116 | מד לחץ נייד |  |  | UPT-20 | טכנו מד |  | WIKA | 5196.21 |  | 1 |  | מחסן בקרה
117 | מתמר טמפרטורה טבליה |  |  | T32.1S.OIS-Z | טכנו מד |  | WIKA |  |  | 1 |  | מחסן בקרה
118 | מד לחץ נייד BAROLI |  |  | BAROLI 02 | אלקון |  | BD SENSORS | MOE-1000-0-B2-0K0-N40-1-1-1-1-000 |  | 0 |  | מחסן בקרה | https://www.elcon.co.il/product/baroli-series/ | accracy 0.125%
119 | מד לחץ נייד BAROLI |  |  | BAROLI 02 | אלקון |  | BD SENSORS | MOE-1000-0-B5-0K0-N40-1-1-1-1-000 |  | 1 |  | מחסן בקרה | https://www.elcon.co.il/product/baroli-series/ | accracy 0.25%
120 | מד טמפרטורה נייד |  |  | TFR5 | אלקון |  | Baumer | TFR5-A906.0000.0000 |  | 1 |  | מחסן בקרה
121 | מפסק לחץ 0.2-6 bar |  |  | RT200 |  |  | Danfoss | 017-523766 |  | 1 |  | מחסן בקרה
| מודול כניסות/יציאות דיגטליות | CON | Digital input/output | plc module | Contel |  | SIEMENS | 6ES7 323-1BL00-0AA0 |  | 1 | 1 | מחסן בקרה | https://www.elit.ee/docs/Automation/Siemens%20PLCs/6ES73231BL000AA0.pdf | נקלט
| מודול כניסות אנאלוגיות | CON | Analog input module | plc module | Contel |  | SIEMENS | 6ES7 331-1KF02-0AB0 |  | 1 | 1 | מחסן בקרה | https://docs.rs-online.com/e311/0900766b8131a205.pdf | נקלט
124 | מפסק זרימה 1" עלה |  |  | CHINA | Rotal |  | LKB-01 | אין |  | 1 |  | מחסן בקרה |  | דגם סיני פשוט עבור מי צ'ילר
126 | שעון לחץ צינור בורדון 0-6 Bar |  |  | Pressure gauges | Manoraz |  | Nuova Fima | SP3AC-AAE7ATOSQ1 |  | 1 |  | מחסן בקרה |  | הוזמן עבור קובי PILOT . אבל קובי לא לקח CC210/17
127 | שעון לחץ צינור בורדון 0-6 Bar |  |  | Pressure gauges | Manoraz |  | Nuova Fima | SP3AC-AAE7ATO |  | 1 |  | מחסן בקרה |  | הוזמן עבור קובי PILOT . אבל קובי לא לקח CC210/18
128 | מפסק לחץ הפשרי 150-1000mbar |  |  | Differential pressure switch | ד.סער |  | Huba Control | 630.94 |  | 1 |  | מחסן בקרה | https://www.ontrium.com/en/usa/brands/huba-control/630-940027 | עבור צ'ילרים מחסן 4
129 | שעון לחץ צינור בורדון BSP " 0-10bar 1/4 |  |  | Pressure gauges | לא ידעה |  | tecsis | P2033B075001 |  | 2 |  | מחסן בקרה
130 | משדר לחץ |  |  | Bravo | Manoraz |  | Nuova Fima |  |  | 1 |  | מחסן בקרה |  | Tri clamp 0-4Bar
131 | משדר לחץ 5…. 1 -Bar |  |  | P3269 | לא ידעה |  | tecsis | P3269B045001 |  | 1 |  | מחסן בקרה | https://www.tecsis.com/fileadmin/Content/tecsis/2_Files/2_Pressure/B_Electrical_Pressure_Measurement/2_Special_Applications/de726.pdf
132 | רגש מוליכות/טמפ |  |  | EC-CS10-0-1S | אל חמה |  | Thermo SCIENTIFIC EUROTECH | אין |  | 0 |  |  |  | עבור 604-CIT-001 604-CIT-002 להזמין
133 | משדר לחץ למדידה רציפה |  |  | PBMH25B72RA14481202000 | אלקון |  | Baumer | אין |  | 1 |  | מחסן בקרה | https://www.baumer.com/us/en/product-overview/process-sensors/pressure-measurement/with-flush-membrane/with-flush-clamping-connection/pbmh/p/35472#technicaldataid
134 | רגש קרבה אופטי |  |  | MHF15-21NG1HSM | סיק ישראל |  | SICK | 1052273 |  | 2 |  | מחסן בקרה | https://www.sick.com/ag/en/fluid-sensors/level-sensors/mhf15/mhf15-21ng1hsm/p/p209844 | עבור חדר שרטים
135 | משדר לחץ |  |  | Pressure Transmitter dTRANS p30 | מנוזר |  | JUMO | 404366 |  | 1 |  | מחסן בקרה | https://www.jumo.de/products/pressure/pressure-transmitter/404366/jumo-dtrans-p30-%E2%80%93-pressure-transmitter-404366.html | Tri clamp -200-300mbar
136 | משדר לחץ |  |  | Pressure Transmitter dTRANS p31 | מנוזר |  | JUMO | 404366 |  | 1 |  | מחסן בקרה | https://www.jumo.de/products/pressure/pressure-transmitter/404366/jumo-dtrans-p30-%E2%80%93-pressure-transmitter-404366.html | Tri clamp -200-300mbar
137 | בקר שאסי | CON | PLC | MICROLOGIX 1500 | MMA | CONTEL | A&B | 1764-28BXB | 419$ | 2 | 1 | מחסן בקרה | https://www.nhp.com.au/files/editor_upload/File/Product-Tech-Data-Sheets/176428BXB.pdf | נקלט, אחד חדש ואחד משומש
138 | בקר-ממיר פרוטוקול ומערכת רכישת נתונים DA10D | CON | Protocol Converter and Data Acquisition System | DA10D | GALOZ |  | RED LION | DA10DA | 3500 | 3 | 2 | מחסן בקרה | https://www.redlion.net/search/node/da10d%20language%3Aen%2Cund | לא נקלט
139 | Ethernet TCP/IP switch |  |  | TCSESU053FN0 | מ.מ.א |  | schneider-electric |  |  | 1 |  | מחסן בקרה | file:///C:/Users/slavap/Downloads/Logic%20controller%20-%20Modicon%20M258_TCSESU053FN0.pdf
140 | מעבד | CON | CPU | MicroLogix™ 1500 Processor | MMA | CONTEL | A&B | 1764-LRP | 190$ | 1 | 1 | מחסן בקרה | https://literature.rockwellautomation.com/idc/groups/literature/documents/um/1764-um001_-en-p.pdf | נקלט, אחד חדש ואחד משומש (לבדוק האם קיים פריט אחד או שניים)
| סוללה גיבוי | CON | Battery | Battery 1769-BA | MMA | CONTEL | A&B | 1769-BA | 258₪ | 1 | 1 | מחסן בקרה | https://www.rockwellautomation.com/en-tr/products/details.1769-BA.html | נקלט
141 | כרטיס אנלוגי | CON | IO card | Analog current and voltage output | MMA | CONTEL | A&B | 1769-OF2 | 227$ | 2 | 1 | מחסן בקרה | http://www.plccenter.cn/Rockwell/docs01/wcd0000c/wcd00cef.pdf | נקלט
142 | כרטיס דיגיטלי כניסות | CON | IO card | Sink/Source Input | MMA | CONTEL | A&B | 1769-IQ32 | 342$ | 2 | 1 | מחסן בקרה | https://literature.rockwellautomation.com/idc/groups/literature/documents/in/1769-in072_-en-p.pdf | נקלט, אחד חדש ואחד משומש
143 | כרטיס דיגיטלי כניסות | CON | IO card | Sink/Source Input | MMA | CONTEL | A&B | 1769-IQ16 | 249$ | 2 | 1 | מחסן בקרה | https://literature.rockwellautomation.com/idc/groups/literature/documents/td/1769-td006_-en-p.pdf | נקלט
144 | כרטיס דיגיטלי יציאות | CON | IO card | source output | MMA | CONTEL | A&B | 1769-OB16 | 185$ | 2 | 1 | מחסן בקרה | https://literature.rockwellautomation.com/idc/groups/literature/documents/td/1769-td006_-en-p.pdf | נקלט
145 | כרטיס דיגיטלי כניסות | CON | IO card | POINT I/O 8 Point Digital Input Module | MMA | CONTEL | A&B | 1734-IB8 | 115$ | 3 | 3 | מחסן בקרה | https://literature.rockwellautomation.com/idc/groups/literature/documents/in/1734-in051_-en-e.pdf | נקלט
148 | מתאם תקשורת RS-232/422 DF1 to Ethernet/IP | INS | Ethernet/IP Communication Gateway | MGate EIP3170 | EDCO | CAMPION | MOXA | MGate EIP3170 | 1320 | 1 | 1 | מחסן בקרה | https://ipc2u.com/catalog/mgateeip3170?gclid=EAIaIQobChMIlMOV7pfS4gIVipXtCh0wuwp-EAAYASAAEgLFXfD_BwE
149 | סוגר הרחבות בקר אלן ברדלי | CON | End Cap | Right End Cap | MMA | CONTEL | A&B | 1769-ECR | 56$ | 3 | 1 | מחסן בקרה | https://literature.rockwellautomation.com/idc/groups/literature/documents/in/1769-in015_-en-p.pdf | נקלט, אחד חדש ושניים משומש
150 | כרטיס 16 ערוצים כניסות זרם אנאלוגי | CON | IO card | 16 Point A/I Current Module | MMA | CONTEL | A&B | 1769-IF16C | 1395$ | 1 | 1 | מחסן בקרה | https://literature.rockwellautomation.com/idc/groups/literature/documents/um/1769-um018_-en-p.pdf | נקלט
151 | כרטיס 4 ערוצים כניסות ויציאות | CON | IO card | 4 Point A/O C and V Module | MMA | CONTEL | A&B | 1769-OF4 | 710$ | 1 | 1 | מחסן בקרה | https://literature.rockwellautomation.com/idc/groups/literature/documents/um/1769-um020_-en-p.pdf | נקלט
154 | כרטיס 8 ערוצים יציאות | CON | IO card | 8 Point A/O Current Module | MMA | CONTEL | A&B | 1769-OF8C | 1610$ | 2 | 1 | מחסן בקרה | https://www.rockwellautomation.com/en-us/products/details.1769-OF8C.html | נקלט, אחד חדש ושניים משומש
155 | כרטיס 4 ערוצים יציאות | CON | IO card | 8 Point 24VDC D/O Module | MMA | CONTEL | A&B | 1769-OB8 | 428$$ | 1 | 1 | מחסן בקרה | https://www.rockwellautomation.com/en-us/products/details.1769-OB8.html | נקלט
156 | כרטיס 4 ערוצים כניסות אנלוגיות | CON | IO card | 4 Point A/I C and V Module | MMA | CONTEL | A&B | 1769-IF4 | 687$ | 1 | 1 | מחסן בקרה | https://www.rockwellautomation.com/en-us/products/details.1769-IF4.html | נקלט
158 | כרטיס תקשורת | CON | Ethernet Adaptor | ser C | MMA | CONTEL | A&B | 1734-AENT | 475$ | 2 | 2 | מחסן בקרה | https://www.rockwellautomation.com/en-us/products/details.1734-AENT.html | נקלט
161 | כרטיס 4 ערוצים כניסות אנאלוגי | CON | IO card | 4 Point Analog Input Module | MMA | CONTEL | A&B | 1734-IE4C | 319$ | 2 | 2 | מחסן בקרה | https://www.rockwellautomation.com/en-gb/products/details.1734-IE4C.html | נקלט
162 | כרטיס 2 ערוצים כניסות אנאלוגי | CON | IO card | 2 Point Analog Input Module | MMA | CONTEL | A&B | 1734-IE2V | 330$ | 2 | 2 | מחסן בקרה | https://www.rockwellautomation.com/en-us/products/details.1734-IE2V.html | נקלט
163 | כרטיס 8 ערוצים כניסות דיגיטליות | CON | IO card | 8 Point Digital Output Module | MMA | CONTEL | A&B | 1734-OB8E | 177$ | 1 | 1 | מחסן בקרה | https://www.rockwellautomation.com/en-us/products/details.1734-OB8E.html | נקלט
164 | כרטיס 2 ערוצים כניסות זרם אנאלוגי | CON | IO card | 2 Point Analog Input Module | MMA | CONTEL | A&B | 1734-IE2C | 390$ | 2 | 2 | מחסן בקרה | https://www.rockwellautomation.com/en-us/products/details.1734-IE2C.html | נקלט
165 | כרטיס 2 ערוצים יצאות אנלוגי | CON | IO card | 2 Point Analog Output Module | MMA | CONTEL | A&B | 1734-OE2C | 430$ | 2 | 2 | מחסן בקרה | https://www.rockwellautomation.com/en-us/products/details.1734-OE2C.html | נקלט
170 | כרטיס 8 ערוצים יצאות דיגיטליות | CON | IO card | 8 Point Digital Output Module | MMA | CONTEL | A&B | 1734-OB8 | 130$ | 1 | 1 | מחסן בקרה | https://www.rockwellautomation.com/en-us/products/details.1734-OB8.html | נקלט
172 | כרטיס 4 ערוצים ציאות אנלוגיות | CON | IO card | 4 Point Analog Output Module | MMA | CONTEL | A&B | 1734-OE4C | 320$ | 1 | 1 | מחסן בקרה | https://www.rockwellautomation.com/en-us/products/details.1734-OE4C.html | נקלט
175 | ספק כוח | CON | ספק כוח | Power Supply | MMA | CONTEL | A&B | 1769-PA4 | 725$ | 2 | 2 | מחסן בקרה | https://www.rockwellautomation.com/en-us/products/details.1769-PA4.html | נקלט
176 | בקר מתוכנת | CON | PLC | V280-18-B20B | מ.מ.א | NA | unitronics | V280-18-B20B | 4036 | 1 | 0 | מחסן בקרה | https://www-unitronicsplc-com.webpkgcache.com/doc/-/s/www.unitronicsplc.com/wp-content/uploads/2017/08/V230-280-290_03-16-Update.pdf | נקלט, לא בשימוש במפעל, קיים במלאי
177 | בקר מתוכנת | CON | PLC | V230-13-B20B | מ.מ.א | NA | unitronics | V230-13-B20B | 3720 | 6 | 3 | מחסן בקרה | https://www-unitronicsplc-com.webpkgcache.com/doc/-/s/www.unitronicsplc.com/wp-content/uploads/2017/08/V230-280-290_03-16-Update.pdf | נקלט, סלבה צריך לבדוק מה מהם תקין
178 | בקר מתוכנת | CON | PLC | V570-57-T20B/J | מ.מ.א | NA | unitronics | V570-57-T20B/J | 4542 | 5 | 3 | מחסן בקרה | https://www-unitronicsplc-com.webpkgcache.com/doc/-/s/www.unitronicsplc.com/wp-content/uploads/2015/12/V570-57-T20B-J_TECH-SPEC_06-12.pdf | נקלט
179 | בקר מתוכנת | CON | PLC | V1210-T20BJ | מ.מ.א | NA | unitronics | V1210-T20BJ | 7452 | 2 | 2 | מחסן בקרה | https://www.unitronicsplc.com/wp-content/uploads/2015/12/V1210-T20BJ_INSTALL-GUIDE_03-141.pdf | נקלט
180 | בקר מתוכנת | CON | PLC | V120-22-RA22 | מ.מ.א | NA | unitronics | V120-22-RA22 | 3622 | 2 | 3 | מחסן בקרה | https://unitronicsplc.com/wp-content/uploads/2015/12/V120-22-RA22-541013107.pdf | נקלט, להשלים למלאי מינימום
183 |  |  |  | 1769-LS32E/B CompactLogix |  |  |  | אין |  | 1 |  | מחסן בקרה | https://literature.rockwellautomation.com/idc/groups/literature/documents/um/1769-um011_-en-p.pdf
184 | בקר מתוכנת | CON | PLC | V120-22-T1 | מ.מ.א | NA | unitronics | V120-22-T1 | 2794 | 2 | 3 | מחסן בקרה | https://unitronicsplc.com/wp-content/uploads/2015/12/V120-22-T1-541012508.pdf | נקלט
185 | בקר מתוכנת | CON | PLC | V120-22-R1 | מ.מ.א | NA | unitronics | V120-22-R1 | 2794 | 1 | 1 | מחסן בקרה | https://unitronicsplc.com/wp-content/uploads/2015/12/V120-22-R1-541012106.pdf | נקלט
186 | בקר מתוכנת | CON | PLC | V120-22-T2C | מ.מ.א | NA | unitronics | V120-22-T2C | 3156 | 1 | 1 | מחסן בקרה | https://unitronicsplc.com/wp-content/uploads/2015/12/V12022T2C_DSPV120T2C_1007.pdf | נקלט
187 | בקר מתוכנת | CON | PLC | V120-22-R6C | מ.מ.א | NA | unitronics | V120-22-R6C | 3260 | 3 | 2 | מחסן בקרה | https://unitronicsplc.com/wp-content/uploads/2015/12/V120-22-R6C-541012003.pdf | נקלט
188 | כרטיס הרחבה | CON | Expanstion unit | EX-A1 | מ.מ.א | NA | unitronics | EX-A1 | 445 OLD | 7 | 0 | מחסן בקרה | https://www.i4automation.co.uk/unitronicspdf/EX-A1%2012-24VDC.pdf | לא בשימוש במפעל, קיים במלאי
189 | כרטיס הרחבה | CON | Expanstion unit | EX-A2X | מ.מ.א | NA | unitronics | EX-A2X | 445 | 1 | 2 | מחסן בקרה | https://www.i4automation.co.uk/unitronicspdf/EX-A2X_SPEC_12-09.pdf | להשלים למלאי מינימום
190 | כרטיס IO | CON | IO card | IO-TO16 | מ.מ.א | NA | unitronics | IO-TO16 | 755 | 2 | 2 | מחסן בקרה | https://www.unitronicsplc.com/Documents/Vision/EXP/UG_IO-TO16.pdf | משומש - 1
187 | [7 empty] | IO-ATC8 |  | 0 |  |  | להזמין למלאי חסר (יש לאחר תיקון אבל לא נבדק)
188 | כרטיס IO | CON | IO card | IO-DI8-RO4 | מ.מ.א | NA | unitronics | IO-DI8-RO4 | 704 | 1 | 1 | מחסן בקרה | https://www.unitronicsplc.com/Documents/Vision/EXP/UG_IO-DI8-RO4_DI8-RO4-L.pdf | נקלט
189 | כרטיס IO | CON | IO card | IO-DI16 | מ.מ.א | NA | unitronics | IO-DI16 | 975 | 1 | 1 | מחסן בקרה | https://www.unitronicsplc.com/Documents/Vision/EXP/UG_IO-DI16_DI16-L.pdf | נקלט
190 | כרטיס IO | CON | IO card | IO-RO8 | מ.מ.א | NA | unitronics | IO-RO8 | 647 | 1 | 1 | מחסן בקרה | https://www.unitronicsplc.com/Documents/Vision/EXP/UG_IO-RO8_RO8L.pdf | נקלט
191 | כרטיס IO | CON | IO card | IO-AI4-AO2 | מ.מ.א | NA | unitronics | IO-AI4-AO2 | 828 | 1 | 1 | מחסן בקרה | https://www.unitronicsplc.com/Documents/Vision/EXP/UG_IO-AI4-AO2.pdf | נקלט
192 | כרטיס IO | CON | IO card | IO-DI8-TO8 | מ.מ.א | NA | unitronics | IO-DI8-TO8 | 704 | 1 | 1 | מחסן בקרה | https://www.i4automation.co.uk/unitronicspdf/IO-DI8-TO8-L_SPEC_1-08.pdf | נקלט
193 | כרטיס IO | CON | IO card | IO-PT400 | מ.מ.א | NA | unitronics | IO-PT400 | 1040 | 1 | 1 | מחסן בקרה | https://www.pl-systems.fr/wa_files/io-pt400-4k.pdf | נקלט
194 | כרטיס IO | CON | IO card | IO-AO6X | מ.מ.א | NA | unitronics | IO-AO6X | 1521 | 1 | 1 | מחסן בקרה | https://doc.r-s-group.com/4010096-SM.pdf | נקלט
195 | כרטיס IO | CON | IO card | IO-AI8 | מ.מ.א | NA | unitronics | IO-AI8 | 1560 | 2 | 2 | מחסן בקרה | https://www.unitronicsplc.com/Documents/Vision/EXP/UG_IO-AI8.pdf | נקלט
196 | כרטיס IO | CON | IO card | IO-ATC8 | מ.מ.א | NA | unitronics | IO-ATC8 | 1460 | 1 | 1 | מחסן בקרה | https://www.i4automation.co.uk/unitronicspdf/IO-ATC8.pdf | נקלט
197 | כרטיס תקשורת Unican | CON | Unican adaptor | EX-RC1 | מ.מ.א | NA | unitronics | EX-RC1 | 687 | 3 | 2 | מחסן בקרה | https://www.i4automation.co.uk/unitronicspdf/EX-RC1_SPEC_05-08.pdf | נקלט, להשלים למלאי מינימום
198 | כרטיס LOAD CELL | CON | LC card | IO-LC1 | מ.מ.א | NA | unitronics | IO-LC1 | 1138 | 2 | 1 | מחסן בקרה | https://www.i4automation.co.uk/unitronicspdf/IO-LC1%20IO-LC3.pdf | נקלט, להשלים למלאי מינימום
199 | כרטיס LOAD CELL | CON | LC card | IO-LC3 | מ.מ.א | NA | unitronics | IO-LC3 | 1790 | 1 | 1 | מחסן בקרה | https://www.i4automation.co.uk/unitronicspdf/IO-LC1%20IO-LC3.pdf | נקלט
200 | כרטיס תקשורת | CON | LAN adaptor | V200-19-ET2 | מ.מ.א | NA | unitronics | V200-19-ET2 | 618 | 1 | 2 | מחסן בקרה | https://www.unitronicsplc.com/Documents/Vision/Com/UG_V200-19-xxxx.pdf | נקלט, להשלים למלאי מינימום
201 | כרטיס SNAP | CON | SNAP IO card | V200-18-E3XB | מ.מ.א | NA | unitronics | V200-18-E3XB | 2360 | 4 | 2 | מחסן בקרה | https://www.unitronicsplc.com/wp-content/uploads/2015/12/V200-18-E3XB.pdf | נקלט, שניים משומש
202 | כרטיס SNAP | CON | SNAP IO card | V200-18-E4XB | מ.מ.א | NA | unitronics | V200-18-E4XB | 2360 | 2 | 2 | מחסן בקרה | https://www.i4automation.co.uk/unitronicspdf/V200-18-E4XB.pdf | נקלט
203 | כרטיס SNAP | CON | SNAP IO card | V200-18-E1B | מ.מ.א | NA | unitronics | V200-18-E1B | 932 | 2 | 2 | מחסן בקרה | https://www.unitronicsplc.com/wp-content/uploads/2015/12/V200-18-E1.pdf | נקלט, אחד משומש
209 | מפצל Modbus network |  |  | VW3A8306TF03 | מ.מ.א |  | Schneider-electric | 40051 |  | 6 |  | מחסן בקרה | https://www.schneider-electric.com/en/product/VW3A8306TF03/modbus-%E2%80%9Ct%E2%80%9D-tap-off---1-x-rj45-male-and-2-x-rj45-female---cable-0.3-m/
211 | בקר ALERTON | CON | Ascent Control Module | ALERTON 1743 | Radion |  | Alerton | ALERTON 1743 |  | 1 |  | מחסן בקרה | https://alerton.com/en-US/products/BACnet/ACM/Documents/ACM%20Data%20Sheet_072517.pdf | לא נקלט
212 | בקר ALERTON | CON | Programmable logic controller | VLC-1188 | Radion |  | Alerton | ALERTON VLC-1188 |  | 1 |  | מחסן בקרה | https://alerton.com/CatalogDocuments/LTBT-VLC-1188.pdf | לא נקלט
213 | בקר ALERTON | CON | Programmable logic controlle 16 inputs | VLC-1600 | Radion |  | Alerton | ALERTON VLC-1600 |  | 1 |  | מחסן בקרה | https://alerton.com/CatalogDocuments/LTBT-VLC-1600.pdf | לא נקלט
| מודול יציאות אנאלוגיות | CON | Analog output module | plc module | Contel |  | SIEMENS | 6ES7 332-5HD01-0AB0 |  | 1 | 1 | מחסן בקרה | https://docs.rs-online.com/4d43/0900766b8131a219.pdf | נקלט
217 | ספק כוח SIEMENS | CON | Power Supply | POWER SUPPLY Simatic S7 | Contel |  | SIEMENS | 6ES7307-1EA01-0AA0 |  | 1 | 1 | מחסן בקרה | https://mall.industry.siemens.com/mall/en/WW/Catalog/Product/6ES7307-1EA01-0AA0 | נקלט
218 | בקר SIEMENS | CON |  | SIMATIC S7-300, CPU 314C-2PN/DP Compact CPU with 192 KB work memory, 24 DI/16 DO, 4 AI, 2 AO, 1 Pt100, 4 high-speed counters | Contel |  | SIEMENS | 6ES7314-6EH04-0AB0 |  | 1 | 1 | מחסן בקרה | https://mall.industry.siemens.com/mall/en/WW/Catalog/Product/6ES7314-6EH04-0AB0 | נקלט
215 | כרטיס כניסות /יצאיות דיגיטליות | CON | Digital module DI/DO | Digital module SM 323, isolated, 16 DI and 16 DO | Contel |  | SIEMENS | 6ES7323-1BL00-0AA0 |  | 1 | 1 | מחסן בקרה | https://mall.industry.siemens.com/mall/en/ww/catalog/product/6es7323-1bl00-0aa0 | נקלט
214 | כרטיס אנלוגי 8AI | CON | Analog input module | Analog input SM 331, Isolated 8 AI | Contel |  | SIEMENS | 6ES7331-1KF02-0AB0 |  | 1 | 1 | מחסן בקרה | https://mall.industry.siemens.com/mall/en/WW/Catalog/Product/6ES7331-1KF02-0AB0 | נקלט
220 | ממיר RS-232 to RS-485 |  |  | I-7520 RS-232 To RS-485 Converter |  |  | ICP CON | I-7520 CR |  | 1 |  | מחסן בקרה | https://www.otdl.com/7520.PDF
221 | Ethernet switches 8-port | INS | 16-port managed Ethernet switches | EDS-516A | EDCO | CAMPION | MOXA | EDS-516A | 4800 | 1 | 1 | מחסן בקרה | https://www.moxa.com/en/products/industrial-network-infrastructure/ethernet-switches/layer-2-managed-switches/eds-508a-series
222 | מתמר לחץ הברגה 1/4" |  |  | SML 10.0 |  |  | ADZ NAGANO | אין |  | 1 |  | מחסן בקרה | https://www.adz.de/pressure-transmitter-sml.html
223 | גשש אינדוקטיבי |  |  | NJ5-18GK-N-150 |  |  | PEPPERL+FUCHS |  |  | 1 |  | מחסן בקרה | http://files.pepperl-fuchs.com/selector_files/navi/productInfo/edb/106447_eng.pdf
224 | כבל אלקטרודה מוליכות | INS | Conductivity / Resistivity Sensor Cable, VP Sensors | VP Patch Cables 7.6 meter | מודקון |  | Mettler-Toledo Thornton | 58080204 | 1800 | 3 |  | מחסן בקרה | https://www.servapure.com/Thornton-58-080-204-UniCond-Conductivity-Resistivity-Sensor-Cable-25-Ft-Long-VP-Sensors_p_9762.html
225 | כבל אלקטרודה מוליכות | INS |  | VP Patch Cables 3 meter | מודקון |  | Mettler-Toledo Thornton | 58080203 | 1800 | 2 |  | מחסן בקרה | https://www.servapure.com/Thornton-58-080-204-UniCond-Conductivity-Resistivity-Sensor-Cable-25-Ft-Long-VP-Sensors_p_9762.html
226
227 |  | INS |  |  | מודקון
228 | כבל אלקטרודה מוליכות | INS | Conductivity / Resistivity Sensor Cable, VP Sensors | VP Patch Cables 15 meter | מודקון |  | Mettler-Toledo Thornton | 58080205 | 1800 | 3 |  | מחסן בקרה | https://www.servapure.com/Thornton-58-080-205-UniCond-Conductivity-Resistivity-Sensor-Cable-50-Ft-Long-VP-Sensors_p_9763.html
229 | גשש אינדוקטיבי |  |  | NCB2-12GM35-NO |  |  | PEPPERL+FUCHS | 181094 |  | 1 |  | מחסן בקרה | https://files.pepperl-fuchs.com/webcat/navi/productInfo/edb/181097_eng.pdf?v=20181212000158
230 | גשש קירבה |  |  | IME12-02B-N-ZWO | סיק ישראל |  | SICK | 6021124 |  | 1 |  | מחסן בקרה | https://www.sick.com/ag/en/proximity-sensors/inductive-proximity-sensors/imn/im12-02b-n-zw0/p/p232148 | עבור מחסן 2G-113 1-2-2010-RE-58 רגש דלת שמאל
231 | בקר טמפרטורה-טרמו סויצי |  |  | ATR 111 | Elcon |  | Pixsys | ATR11-AD |  | 2 |  | מחסן בקרה | http://milan-il.com/upload_pics/File/180ATR111.pdf | עבור 5000
232 |  |  |  | FV-2L-G5/8 PE/V,E/C U2 Dosing Pump Repair Parts | Dionyx |  | GRUNDFOS | 98070970
233 | סנסור מוליכות עם SMART SENSOR | INS | 2-Electrode Conductivity Sensor | CONDUCTIVITY SENSOR, 0.1C SS, 1.5" TRI-CLAMP, W/CERT, THORNTON 58031014 | מודקון |  | Mettler Toledo's Thornton | 58031014 | 4200 | 1 | 1 | מחסן בקרה | https://www.mt.com/int/en/home/products/Process-Analytics/conductivity-resistivity-analyzers/conductivity-sensor/cond-sensor-1-5tri-0-1c-ss-ism.html
234 | מתמר מוליכות Conductivity | INS | One-channel transmitter | Liquisys M CLM253 | אינסטרומטריקס |  | E+H | CLM253-CD8005 | 7000 | 2 |  | ROOF 2 | https://www.endress.com/en/search?filter.text=P7085005G00&products.page=1&products.fromBeginning=true | נקלט
237 | מתמר לחץ עם צג לחץ אויר מדחסים גג וחדר 202 |  |  | ISE30A-01-F | בקרה |  | SMC | אין |  | 1 | 1 | מחסן בקרה | https://www.smcpneumatics.com/pdfs/ISE30.pdf | תחום: MPA 1.0 ÷ 0.1 -
238 | מפסק לחץ עם צג |  |  | ISE40A-01-R | בקרה |  | SMC | אין |  | N/A | N/A | מחסן בקרה | https://www.smc.eu/smc/Net/EMC_DDBB/ce_documentation/data/attachments/IMM_xISE40A_TFM112GB-A.pdf | תחום: MPA 1.0 ÷ 0.1 -
239 | מפסק לחץ עם צג |  |  | MP20P-03-F3 | בקרה |  | Mindman | אין |  | N/A | N/A | מחסן בקרה | https://www.mindman.com.tw/proimages/pdf/E_MP20.pdf | תחום: MPA 1.0 ÷ 0.1 -
240 | MICHELL DEW POINT |  |  | EA2-TX-100 | Controtech |  | MICHELL INSTRUMENTS |  | 0 | 0 | 0 |  | https://controtec-ltd.com/%D7%9C%D7%97%D7%95%D7%AA | אויר דחוס
241 | burket |  |  |  | Technomad
242
243
244 | כרטיס SNAP | CON | SNAP IO card | V200-18-E | מ.מ.א | NA | unitronics | V200-18-E1B | 932 | 2 | 2 | מחסן בקרה | https://www.unitronicsplc.com/wp-content/uploads/2015/12/V200-18-E1.pdf | נקלט, אחד משומש
245 | כרטיס IO | CON | IO card | IO-RO16 | מ.מ.א | NA | unitronics | IO-RO16 | 1087 | 4 | 2 | מחסן בקרה | https://www.unitronicsplc.com/Documents/Vision/EXP/UG_IO-RO16_RO16-L.pdf | נקלט
| כרטיס 2 ערוצים יצאות אנלוגי | CON | IO card | 2 Point Analog Output Module | MMA | CONTEL | A&B | 1734-OE2V | 369$ | 2 | 2 | מחסן בקרה | https://www.rockwellautomation.com/en-us/products/details.1734-OE2V.html | נקלט
| כרטיס 32 ערוצים יצאות דיגיטליות | CON | IO card | 32 Point 24VDC D/O Module | MMA | CONTEL | A&B | 1769-OB16 | 270$ | 4 | 2 | מחסן בקרה | https://www.rockwellautomation.com/en-us/products/details.1769-OB32.html | נקלט, שניים חדש ושניים משומש
| כרטיס 8 ערוצים כניסות זרם אנאלוגי | CON | IO card | 8 Point Analog Input Module | MMA | CONTEL | A&B | 1769-IF8 | 2948 | 1 | 2 | מחסן בקרה | https://www.rockwellautomation.com/en-us/products/details.1769-IF8.html | נקלט, אחד חדש אחד משומש
| כרטיס כניסות RTD | CON | IO card | 6 Point RTD Module | MMA | CONTEL | A&B | 1769-IR6 | 1150$ | 1 | 0 | מחסן בקרה | https://www.rockwellautomation.com/en-us/products/details.1769-IR6.html | נקלט, לא נמצא בשימוש במפעל
| בקר | CON | PLC | CompactLogix L32E | MMA | CONTEL | A&B | 1769-L32E | 3540$ | 2 | 2 | מחסן בקרה | https://www.rockwellautomation.com/en-us/products/details.1769-L32E.html | נקלט
| בקר | CON | PLC | CompactLogix L33E | MMA | CONTEL | A&B | 1769-L33E | 3200$ | 1 | 1 | מחסן בקרה | https://www.rockwellautomation.com/en-us/products/details.1769-L33ER.html | נקלט
| פנל הפעלה | CON | PanelView | PanelView Plus Display Module | MMA | CONTEL | A&B | 2711P-RDT10C | 275$ | 1 | 1 | מחסן בקרה | https://www.rockwellautomation.com/en-us/products/details.2711P-RDT10C.html | נקלט
216 | כרטיס אנלוגי יציאות | CON | Analog output module | Analog output SM 332, isolated, 4 AO, U/I | Contel |  | SIEMENS | 6ES7332-5HD01-0AB0 |  | 1 | 1 | מחסן בקרה | https://mall.industry.siemens.com/mall/en/WW/Catalog/Product/6ES7332-5HD01-0AB0 | לא נקלט
| מפעיל ברז סיבובי | INS | Rotary-type actuator | GMA161.9E | Contel |  | SIEMENS | GMA161.9E | 800 | 2 | 1 | מחסן בקרה | https://files.kempstoncontrols.com/files/9636052e8a9e9c79113b52d6232bfb73/GMA161.9E.pdf | נקלט
123 | מתמר טמפרטורה תעלה | INS | Immersion Temp. Sensor | QAE2120.010 | Contel |  | SIEMENS | QAE2120.010 |  | 1 | 1 | מחסן בקרה | https://hit.sbt.siemens.com/RWD/app.aspx?RC=BE&lang=en&MODULE=Catalog&ACTION=ShowProduct&KEY=BPZ%3aQAE2120.010 | נקלט
122 | משדר הפרש לחצים 0-4 bar 0-10 V | INS | Diff. Pressure Sensor | QBE64-DP4 | Contel |  | SIEMENS | QBE64-DP4 |  | 1 | 1 | מחסן בקרה | https://dienelectric.com/pdf/Siemens-QBE64-DP4-Datasheet.pdf | נקלט
71 | מפעיל לברז בקרה | INS | Valve Actuator | SAX61.03 | Contel |  | SIEMENS | SAX61.03 | 1300 | 2 | 1 | מחסן בקרה | https://www.sipatec.rs/files/uploads/SAX.pdf | נקלט
| גלאי חמצן O2 | INS | Oxygen detector gas concentration | MONOline 404 | אוריונטק הנדסה בע"מ | N/A | KIMESSA AG | [5 empty] | https://kimessa.com/product-overview/monoline/
INS
| משדר מפלס RADAR | INS | Level, Radar | MICROPILOT M | אינסטרומטריקס |  | E+H | FMR245-ABKDKAA2A | 15000 | 1 |  | מחסן בקרה | https://www.afs.endress.com/en/search?filter.text=F4013A0106A&ii-country=il | נקלט
| משדר מפלס כבל RADAR | INS | Level, Guided Radar | LEVELFLEX M | אינסטרומטריקס |  | E+H | FMP41C-AATDKB21A2A | 10000 | 1 |  | מחסן בקרה | https://www.afs.endress.com/en/search?filter.text=CB02D50104E&ii-country=il | נקלט
| אלקטרודה מוליכות | INS | Conductive conductivity sensor | Condumax CLS21 | אינסטרומטריקס |  | E+H | CLS21-C1E4A | 3000 | 1 |  | מחסן בקרה | https://www.afs.endress.com/en/search?filter.text=CLS21-C1E4A&ii-country=il | נקלט
| אלקטרודה כלור חופשי | INS | Free chlorine sensor | Memosens CCS51D | אינסטרומטריקס |  | E+H | 71396245 | 3500 | 2 |  | מחסן בקרה | https://www.endress.com/en/field-instruments-overview/liquid-analysis-product-overview/free-chlorine-digital-sensor-ccs51d?t.tabId=product-overview | נקלט
| משדר חד ערוצי | INS | 1-channel transmitter | Liquiline Compact CM82 | אינסטרומטריקס |  | E+H | 71354114 | 6500 | 1 |  | מחסן בקרה | https://www.afs.endress.com/en/field-instruments-overview/liquid-analysis-product-overview/compact-transmitter-pH-conductivity-oxygen-orp-cm82?t.tabId=product-overview | נקלט
| משדר דו ערוצי | INS | Analysis, Multiparameter | Liquiline CM442 | אינסטרומטריקס |  | E+H | CM442-2D56/0 | 7000 | 2 |  | מחסן בקרה | https://www.afs.endress.com/en/search?filter.text=SA028105G00 | נקלט
| אלקטרודה מוליכות חיבור1.5" Tri Clamp | INS | Analysis, Conductivity | Memosens CLS82E | אינסטרומטריקס |  | E+H | CLS82E-1592/0 | 3000 | 1 |  | מחסן בקרה | https://www.afs.endress.com/en/search?filter.text=V1095805LC0 | נקלט
| אלקטרודה pH | INS | Memosens 2.0 pH electrode | Memosens CPS11E | אינסטרומטריקס |  | E+H | CPS11E-AA7BAA2 | 3000 | 2 |  | מחסן בקרה צוות כיילים | https://www.afs.endress.com/en/search?filter.text=CPS11E-1082%2F0 | נקלט
| אלקטרודה מוליכות חיבור 2 " Tri Clamp | INS | Analysis, Conductivity | Memosens CLS82D | אינסטרומטריקס |  | E+H | CLS82D-1KA9/0 | 3000 | 1 |  | מחסן בקרה | https://www.afs.endress.com/en/search?filter.text=CLS82D-1KA9%2F0&t.tabId=product-overview | נקלט
| אלקטרודה מוליכות בייגלה חיבור 2 " Tri Clamp | INS | Analysis, Conductivity | Indumax CLS54D | אינסטרומטריקס |  | E+H | Indumax CLS54D | 5000 | 1 |  | מחסן בקרה | https://www.afs.endress.com/en/search?filter.text=W10A6C05LI1 | נקלט
| משדר רב פרמטרים | INS | Analysis, Multiparameter | Liquiline M CM42 | אינסטרומטריקס |  | E+H | CM442-LAA000EAEA00 | 5800 | 1 |  | מחסן בקרה | https://www.afs.endress.com/en/search?filter.text=W102DB05G00 | נקלט
| אלקטרודה מוליכות בייגלה | INS | Analysis, Conductivity | Indumax CLS50 | אינסטרומטריקס |  | E+H | CLS50-A1A2 | 5000 | 3 |  | מחסן בקרה | https://www.afs.endress.com/en/search?filter.text=W1020605LI0 | נקלט
| כבל 3 מטר לחיישני Memosens | INS | Memosens data cable for all sensors | Memosens CYK10 | אינסטרומטריקס |  | E+H | CYK10-A031 | 1000 | 2 |  | מחסן בקרה | https://www.afs.endress.com/en/search?filter.text=CYK10-A031 | נקלט
| כבל 10 מטר לחיישני Memosens | INS | Memosens data cable for all sensors | Memosens CYK10 | אינסטרומטריקס |  | E+H | CYK10-A101 | 1000 | 1 |  | מחסן בקרה | https://www.afs.endress.com/en/search?filter.text=CYK10-A101 | נקלט
| כבל 10 מטר מעריךחיישני Memosens ללא קונקטור | INS | Digital extension cable | CYK11 | אינסטרומטריקס |  | E+H | CYK11-AA10AA | 1000 | 1 |  | מחסן בקרה | https://www.afs.endress.com/en/field-instruments-overview/liquid-analysis-product-overview/digital-extension-cable-cyk11?t.tabId=product-configure&orderCode=CYK11-_ | נקלט
| מפסק זרימה תרמי30 מ"מ | INS | Flow, Thermal | Flowphant T DTT35 | אינסטרומטריקס |  | E+H | DTT35-A1A111DB2ACF | 3000 | 1 |  | מחסן בקרה | https://www.afs.endress.com/en/search?filter.text=W2001F0435D&t.tabId=product-configure | נקלט
| אלקטרודה מוליכות | INS | Analysis, Conductivity | CLS82E-AAPG30 | אינסטרומטריקס |  | E+H | CLS82E-AAPG30 | 4500 | 1 |  | מחסן בקרה | https://www.afs.endress.com/en/search?filter.text=CLS82E-AApG30 | נקלט
| אלקטרודה מוליכות חיבור 1.5 " Tri Clamp | INS | Analysis, Conductivity | Memosens CLS82E | אינסטרומטריקס |  | E+H | CLS82E-34E0/0 | 4500 | 1 |  | מחסן בקרה | https://www.afs.endress.com/en/search?filter.text=CLS82E-34E0%2F0&t.tabId=product-configure | נקלט
| מתמר מפלס אינדוקטיבי כבל באורך 1900 מ"מ | INS | Level, Capacitive | Liquicap M FMI52 | אינסטרומטריקס |  | E+H | FMI52-A1BTDJA2A1A | 5500 | 1 |  | מחסן בקרה | https://www.afs.endress.com/en/search?filter.text=w2002a010f1 | נקלט
| מפסק לחץ עם צג | INS | Pressure, Switch | Ceraphant PTP33B | אינסטרומטריקס |  | E+H | PTP33B-CAV9/0 | 3500 | 1 |  | מחסן בקרה | https://www.afs.endress.com/en/search?filter.text=s3006f0116e | נקלט
| משדר לחץ | INS | Pressure, Process | Cerabar M PMP46 | אינסטרומטריקס |  | E+H | PMP46-RE13SBJPDGD | 4000 | 1 |  | מחסן בקרה | https://www.afs.endress.com/en/search?filter.text=C8008401024 | נקלט
| משדר לחץ הידרוסטטי | INS | Pressure, Hydrostatic | Deltapilot S FMB70 | אינסטרומטריקס |  | E+H | FMB70-ABR1F32TDCAA | 6000 | 1 |  | מחסן בקרה | https://www.afs.endress.com/en/search?filter.text=H10114010AE | נקלט
| משדר טמפרטורה 50מ"מ חיבור Triclamp | INS | Temperature, Resistor RTD | Thermophant T TTR35 | אינסטרומטריקס |  | E+H | TTR35-A2A121DB1BAB | 3000 | 1 |  | מחסן בקרה | https://www.afs.endress.com/en/search?filter.text=E6000404298 | נקלט
| ספק כוח של מנורת UV | INS | 5000TOC UV Lamp Power Supply | UV Lamp Power Supply (58 091 518) | מודקון |  | Mettler-Toledo Thornton | 58091518 | 2500 | 2 | 1 | מחסן בקרה | https://www.mt.com/mt_ext_files/Editorial/Generic/5/OM-THOR-5000TOC-Service_Man_Editorial-Generic_11_Editorial-Generic_1172086993742_files/Manual_5000TOC_Service_OM84449C_1007.pdf
| כבל יעודי של 770MAX and Smart Sensor | INS | Smart Sensor and Patch Cord Dimensions | Smart Sensor and Patch Cord Dimensions 58080005 | מודקון |  | Mettler-Toledo Thornton | 58080005 | 2000 | 1 | 1 | מחסן בקרה | https://www.mt.com/mt_ext_files/Editorial/Generic/5/OM-THOR-5000TOC-Service_Man_Editorial-Generic_11_Editorial-Generic_1172086993742_files/Manual_5000TOC_Service_OM84449C_1007.pdf
| מתאם פנל של M300/400 | INS | Panel Mounting Kit for 1/2 DIN | Thornton 30300481 | מודקון |  | METTLER TOLEDO | 30300481 | 300 | 3 | 1 | מחסן בקרה | https://www.servapure.com/Thornton-30300481-Panel-Mounting-Kit-for-12-DIN_p_9670.html
| מתמר עם 2ערוצים M300 WATER | INS | Transmitter M300 Water 2-CH | Transmitter M300 Water 2-CH ½DIN | מודקון |  | METTLER TOLEDO | 30280777 | 7300 | 2 | 1 | מחסן בקרה | https://www.mt.com/int/en/home/products/Process-Analytics/transmitter/transmitter-M300/m300-water-transmitter-2-channel-1-2-din.html
| מתמר עם 2ערוצים M400 WATER | INS | Transmitter M400 1-CH | Transmitter M400 Type 1,1 Chanel pH,Cond | מודקון |  | METTLER TOLEDO | 52121348 | 2500 | 1 | 1 | מחסן בקרה | https://www.mt.com/mt_ext_files/Editorial/Generic/0/BA_Transmitter_M400_Multiparameter_Editorial-Generic_1207308161309_files/BA_Transmitter_M400_Multiparameter_e_52121378_Nov08.pdf
| כבל אלקטרודה מוליכות | INS | Thornton 58 080 204, UniCond Conductivity | VP Patch Cables 15 meter | מודקון |  | Mettler-Toledo Thornton | 58080205 | 1800 | 3 |  | מחסן בקרה | https://www.servapure.com/Thornton-58-080-204-UniCond-Conductivity-Resistivity-Sensor-Cable-25-Ft-Long-VP-Sensors_p_9762.html
| כבל אלקטרודה pH,O2 | INS | Cable VP for PH & Oxygen | VP6-ST/10m | מודקון |  | METTLER TOLEDO | 52300110 | 750 | 1 |  | מחסן בקרה | https://www.servapure.com/Thornton-52-300-110-Patch-Cable-M300-VP-for-PH-and-Oxygen-33-Ft_p_9640.html
INS
| מפסק לחץ (צינטריפוגה) | INS | Pressure sensor | SDE5-D10-FP-Q6E-P-K | festo israel |  | FESTO | 529027 | 700 | 1 |  | מחסן בקרה | https://www.festo.com/gb/en/a/529027/?q=529027%7E%3AfestoSortOrderScored
| מודול אלקטרוניקה של סעפת TCP/IP | INS | Electronics module | VMPA1-FB-EMS-8 | festo israel |  | FESTO | 533360 | 700 | 1 |  | מחסן בקרה | https://www.festo.com/gb/en/a/533360/?q=533360%7E%3AfestoSortOrderScored
| בלוק מקשר של סעפת TCP/IP | INS | Interlinking block | CPX-GE-EV-S | festo israel |  | FESTO | 195746 | 1300 | 1 |  | מחסן בקרה | https://www.festo.com/gb/en/a/195746/?q=195746%7E%3AfestoSortOrderScored
| כרטיס כניסות של סעפת TCP/IP | INS |  | CPX-16DE | festo israel |  | FESTO | 543815 | 1300 | 1 |  | מחסן בקרה | https://www.festo.com/gb/en/a/543815/?q=543815%7E%3AfestoSortOrderScored
| סעפת עם ביסי שלמה TCP/I עבור CRUDE FABRY | INS | Valve manifold from CRUDE FABRY | 3S7PMQMNDZW | festo israel |  | FESTO | 3S7PMQMNDZW | 5300 | 1 |  | מחסן בקרה | https://www.festo.com/il/en/search/?tab=SUPPORT_PORTAL&text=3S7PMQMNDZW&documentTypeGroup=USER_DOCUMENTATION&documentTypes= | סט שלם בנוי ע'' יצרן FESTO לפי QR code 3S7PMQMNDZW
| תקע חשמל של סעפת TCP/IP | INS | Plug socket | NTSD-WD-9 | festo israel |  | FESTO | 18527 | 100 | 2 |  | מחסן בקרה | https://www.festo.com/gb/en/a/18527/?q=18527%7E%3AfestoSortOrderScored
| שסתום סולנואיד סעפת צנטריפוגה יצור | INS | Solenoid valve | VUVG-B10-T32C-AZT-F-1T1L | festo israel |  | FESTO | 573410 | 253 | 3 |  | מחסן בקרה | https://www.festo.com/gb/en/a/573410/?q=573410%7E%3AfestoSortOrderScored
| שסתום סולנואיד סעפת TCP/I עבור CRUDE FABRY | INS | Solenoid valve | VMPA1-M1H-K-PI | festo israel |  | FESTO | 533347 | 250 | 3 |  | מחסן בקרה | https://www.festo.com/il/en/a/533347/?q=533347%7E%3AfestoSortOrderScored
| שסתום סולנואיד סעפת | INS | Solenoid valve | CPASC1-M1H-K-P-2,5 | festo israel |  | FESTO | 526996 | 250 | 11 |  | מחסן בקרה | https://www.festo.com/il/en/a/526996/?q=526996%7E%3AfestoSortOrderScored
| סליל סולנואיד כולל | INS | Solenoid coil | MSFG-24/42-50/60 | festo israel |  | FESTO | 4527 | 50 | 3 |  | מחסן בקרה | https://www.festo.com/il/en/a/4527/?q=4527%7E%3AfestoSortOrderScored
| כבל לכוונון משדרי COMET דרך יציאת USB | INS | Cable for COMET transmitter adjustment via USB port | SP003 | electric industries itd |  | COMET | SP003 | 150 | 2 |  | מחסן בקרה כיולים | https://www.cometsystem.com/products/reg-sp003
| משדר טמפרטורה ולחות חיצונית | INS | Temperature and humidity outdoor, indoor probe | T3110 | electric industries itd |  | COMET | T3110 | 1400 | 1 |  | מחסן בקרה | https://www.cometsystem.com/products/sensors/reg-t3110
| משדר טמפרטורה ולחות פנימי דיקורטיבי לקיר | INS | Interior temperature transmitter | T0118 | electric industries itd |  | COMET | T0118 | 750 | 1 |  | מחסן בקרה | https://www.cometsystem.com/products/interior-temperature-transmitter-with-4-20ma-output/reg-t0118
| משדר טמפרטורה ולחות פנימי דיקורטיבי לקיר | INS | Interior temperature, humidity transmitter | T3118 | electric industries itd |  | COMET | T3118 | 1125 | 1 |  | מחסן בקרה | https://www.cometsystem.com/products/sensors/reg-t3118
| סנסר לחות טמפרטורה ונקודת טל של מתמר HF5 (HC2-IE302)הברגה לתהליך | INS | Temperature humidity and dew point sensor of the HF5 transducer (HC2-IE302) screwing for the process | HygroClip 2 HC2-IE302 | Madid | Conrotec | ROTRONIC |  | 3500 | 3 |  | מחסן בקרה | https://www.processsensing.com/en-us/products/atex-humidity-probes.htm#
| משדר טמפרטורה ולחות פנימי דיקורטיבי לקיר | INS | Temperature and humidity transmitter | testo6621 | מנורז |  | testo-6621 | Order no. 0555 6621 | 2000 | 1 |  | מחסן בקרה | https://www.testo.com/en/testo-6621/p/0555-6621
| מתמר לחץ דיפרנציאלי נמוך 0-500Pa | INS | Low Differential Pressure Transducer | 265 | מדיד |  | setra | 265 | 1150 | 1 |  | מחסן בקרה | https://www.setra.com/products/pressure/model-265-low-differential-pressure-transducer
| מתמר לחץ דיפרנציאלי נמוך 0-745Pa | INS | Low Differential Pressure Transducer | 265 | מדיד |  | setra | 265 | 1150 | 1 |  | מחסן בקרה | https://www.setra.com/products/pressure/model-265-low-differential-pressure-transducer
| משדר טמפרטורה 0-50 | INS | Temperature Sensor/Transmitter | TEREN TT321 | frigor |  | CATIC /TEREN | TT321 | 200 | 1 |  | מחסן בקרה | https://www.frigor.co.il/%D7%A8%D7%92%D7%A9_%D7%98%D7%9E%D7%A4%D7%A8%D7%98%D7%95%D7%A8%D7%94_%D7%97%D7%95%D7%A5 | http://www.catic-i.com/en יצרן יש
| חיישן מהירות | INS | VELOCITY SENSOR | 800325 | כרמל מעבדות בע"מ |  | TSI | 800325 | TBD | 1 |  | מחסן בקרה
Note on F81: Author: שייך ל מק"ט הסליל:4527 MSFG-24/42-50/60
Note on L207: Author: רכשתי נוסף יש במערכת כבר היום 8 יחידות
Note on C215: Author: צריך לקנות למלאי
Note on F270: Author: סעפת שמלה TCP/I עבור CRUDE FABRY מתבבסת על שסתומים סדרה VMPA1 מק"ט: 533347
Note on F273: Author: ח"ח של סעפת TCP/I עבור CRUDE FABRY
Note on F274: Author: המוצר הופסק. ע'' חברת festo לא ניתן להזמין רק ebay Ali.
Note on F275: Author: שייך לשסתום מק"ט: 6211 MFH-5-1/4
Note on L276: Author: אחת בשימוש אצל כייל שני מכשירן